## Rekapitulace stavby
Export VZ |  | List obsahuje: |  |  |  |  | 1) Rekapitulace stavby |  |  | 2) Rekapitulace objektů stavby a soupisů prací | [15 empty] | 3.0 | ZAMOK |  |  |  |  | False | False | {660347b5-779c-4d35-af30-f928228d9dab}
[31 empty] | 0,01 | 21
[31 empty] | 0,01 | 15
|  | REKAPITULACE STAVBY | [15 empty] | v --- níže se nacházejí doplnkové a pomocné údaje k sestavám --- v | [11 empty] | Návod na vyplnění | 0,001
|  | Kód: |  |  |  |  | TRUTNOV | [22 empty] | Měnit lze pouze buňky se žlutým podbarvením! 1) v Rekapitulaci stavby vyplňte údaje o Uchazeči (přenesou se do ostatních sestav i v jiných listech) 2) na vybraných listech vyplňte v sestavě Soupis prací ceny u položek Podrobnosti k vyplnění naleznete na poslední záložce s Pokyny pro vyplnění | 0,01
|  | Stavba: |  |  |  |  | Rekonstrukce a dostavba Střediska volného času | [23 empty] | 0,1
|  | KSO: | [11 empty] | CC-CZ: | [16 empty] | 1
|  | Místo: |  |  |  |  | Trutnov Na Nivách 568 | [6 empty] | Datum: |  | 7. 1. 2017 | [14 empty] | 10
100
|  | Zadavatel: | [11 empty] | IČ: | [16 empty] | 0,1
|  |  | Město Trutnov | [10 empty] | DIČ: | [16 empty] | 0,1
0,1
|  | Uchazeč: | [11 empty] | IČ: |  | Vyplň údaj | [14 empty] | 0,1
|  |  | Vyplň údaj | [10 empty] | DIČ: |  | Vyplň údaj | [14 empty] | 0,1
False
|  | Projektant: | [11 empty] | IČ: | [16 empty] | False
|  |  | JIKA CZ Hradec Králové | [10 empty] | DIČ: | [16 empty] | True
0,01
|  | Poznámka: | [28 empty] | 0,01
True
|  | Cena bez DPH | [11 empty] | 0
[8 empty] | Sazba daně |  | Základ daně |  |  |  | Výše daně
|  | DPH |  | základní |  |  |  | 21% |  | 0 |  |  |  | 0
|  |  |  | snížená |  |  |  | 15% |  | 0 |  |  |  | 0
|  |  |  | zákl. přenesená |  |  |  | 21% |  | 0 |  |  |  | 0
|  |  |  | sníž. přenesená |  |  |  | 15% |  | 0 |  |  |  | 0
|  |  |  | nulová |  |  |  | 0% |  | 0 |  |  |  | 0
|  | Cena s DPH | [6 empty] | v |  | CZK |  |  | 0
REKAPITULACE OBJEKTŮ STAVBY A SOUPISŮ PRACÍ
| Kód: | [6 empty] | TRUTNOV
| Stavba: | [6 empty] | Rekonstrukce a dostavba Střediska volného času
| Místo: | [6 empty] | Trutnov Na Nivách 568 |  |  |  |  | Datum: |  | 7. 1. 2017
| Zadavatel: | [6 empty] | Město Trutnov |  |  |  |  | Projektant: |  | JIKA CZ Hradec Králové |  |  | Informatívní údaje z listů zakázek
Uchazeč:
| Kód |  |  |  | Objekt, Soupis prací | [6 empty] | Cena bez DPH [CZK] |  |  |  | Cena s DPH [CZK] | Typ | z toho Ostat. náklady [CZK] | DPH [CZK] | Normohodiny [h] | DPH základní [CZK] | DPH snížená [CZK] | DPH základní přenesená [CZK] | DPH snížená přenesená [CZK] | Základna DPH základní | Základna DPH snížená | Základna DPH zákl. přenesená | Základna DPH sníž. přenesená | Základna DPH nulová
| Náklady stavby celkem | [10 empty] | 0 |  |  |  | 0 |  | 0 | 0 | 0 | 0 | 0 | 0 | 0 | 0 | 0 | 0 | 0 | 0 |  | D | 0 | ###NOIMPORT### | IMPORT | {660347b5-779c-4d35-af30-f928228d9dab} | {00000000-0000-0000-0000-000000000000}
/ |  | TRUTNOV 01 |  |  |  | PS 01-Jevištní technika | [5 empty] | 0 |  |  |  | 0 | PRO | 0 | 0 | 0 | 0 | 0 | 0 | 0 | 0 | 0 | 0 | 0 | 0 |  |  | 1 |  | IMPORT | {9644e61b-44f1-4310-abc6-3598629f1c50} | {660347b5-779c-4d35-af30-f928228d9dab} | 2
/ |  | TRUTNOV 02 |  |  |  | PS 02-Audio-vizuální technika | [5 empty] | 0 |  |  |  | 0 | PRO | 0 | 0 | 0 | 0 | 0 | 0 | 0 | 0 | 0 | 0 | 0 | 0 |  |  | 1 |  | IMPORT | {52db2f0b-832e-4cb6-8b13-582cc7fcf18e} | {660347b5-779c-4d35-af30-f928228d9dab} | 2
/ |  | TRUTNOV 03 |  |  |  | PS 03-Gastro | [5 empty] | 0 |  |  |  | 0 | PRO | 0 | 0 | 0 | 0 | 0 | 0 | 0 | 0 | 0 | 0 | 0 | 0 |  |  | 1 |  | IMPORT | {c0436432-f4c7-4423-bf6d-b70983b68098} | {660347b5-779c-4d35-af30-f928228d9dab} | 2
/ |  | TRUTNOV 04 |  |  |  | PS 04-Lezecké stěny | [5 empty] | 0 |  |  |  | 0 | PRO | 0 | 0 | 0 | 0 | 0 | 0 | 0 | 0 | 0 | 0 | 0 | 0 |  |  | 1 |  | IMPORT | {22b1954b-5104-4e92-9f32-b6cec3819f9a} | {660347b5-779c-4d35-af30-f928228d9dab} | 2
/ |  | TRUTNOV 05 |  |  |  | PS 05-Vodní prvky | [5 empty] | 0 |  |  |  | 0 | PRO | 0 | 0 | 0 | 0 | 0 | 0 | 0 | 0 | 0 | 0 | 0 | 0 |  |  | 1 |  | IMPORT | {147f012e-9ad0-4115-80e4-66bff760b3c2} | {660347b5-779c-4d35-af30-f928228d9dab} | 2
/ |  | TRUTNOV 05a |  |  |  | PS 06-Interier | [5 empty] | 0 |  |  |  | 0 | STA | 0 | 0 | 0 | 0 | 0 | 0 | 0 | 0 | 0 | 0 | 0 | 0 |  |  | 1 |  | IMPORT | {aab8304e-bf3b-4e7e-bae9-dc4bbfbaf6fb} | {660347b5-779c-4d35-af30-f928228d9dab} | 2
/ |  | TRUTNOV 06 |  |  |  | SO 01-Objekt SVČ | [5 empty] | 0 |  |  |  | 0 | STA | 0 | 0 | 0 | 0 | 0 | 0 | 0 | 0 | 0 | 0 | 0 | 0 |  |  | 1 |  | IMPORT | {e72b95e8-b400-484a-ae47-dcf09ff2036c} | {660347b5-779c-4d35-af30-f928228d9dab} | 2
/ |  | TRUTNOV 07 |  |  |  | SO 02-Dětské hřiště | [5 empty] | 0 |  |  |  | 0 | STA | 0 | 0 | 0 | 0 | 0 | 0 | 0 | 0 | 0 | 0 | 0 | 0 |  |  | 1 |  | IMPORT | {57b2d0cc-5e9e-474d-a685-64675248d7d1} | {660347b5-779c-4d35-af30-f928228d9dab} | 2
/ |  | TRUTNOV 08 |  |  |  | SO 03-Dobrodružné hřiště | [5 empty] | 0 |  |  |  | 0 | STA | 0 | 0 | 0 | 0 | 0 | 0 | 0 | 0 | 0 | 0 | 0 | 0 |  |  | 1 |  | IMPORT | {63ee23a3-e27d-4032-8dd0-6a848f845742} | {660347b5-779c-4d35-af30-f928228d9dab} | 2
/ |  | TRUTNOV 09 |  |  |  | SO 04-Lanový park | [5 empty] | 0 |  |  |  | 0 | STA | 0 | 0 | 0 | 0 | 0 | 0 | 0 | 0 | 0 | 0 | 0 | 0 |  |  | 1 |  | IMPORT | {a006d262-a4fd-481c-8a27-b78ab8c49802} | {660347b5-779c-4d35-af30-f928228d9dab} | 2
/ |  | TRUTNOV 10 |  |  |  | SO 05-Odpočinkový park s altánem | [5 empty] | 0 |  |  |  | 0 | STA | 0 | 0 | 0 | 0 | 0 | 0 | 0 | 0 | 0 | 0 | 0 | 0 |  |  | 1 |  | IMPORT | {3f766795-a1cb-4c05-b8c4-c39d544e431a} | {660347b5-779c-4d35-af30-f928228d9dab} | 2
/ |  | TRUTNOV 11 |  |  |  | SO 06-Tábořiště a sprchoviště | [5 empty] | 0 |  |  |  | 0 | STA | 0 | 0 | 0 | 0 | 0 | 0 | 0 | 0 | 0 | 0 | 0 | 0 |  |  | 1 |  | IMPORT | {6014febe-2326-4c5f-b8af-8da38a830664} | {660347b5-779c-4d35-af30-f928228d9dab} | 2
/ |  | TRUTNOV 12 |  |  |  | SO 07-Volná asfaltová plocha | [5 empty] | 0 |  |  |  | 0 | STA | 0 | 0 | 0 | 0 | 0 | 0 | 0 | 0 | 0 | 0 | 0 | 0 |  |  | 1 |  | IMPORT | {5ac73a91-d229-4697-b9f2-893fe1b45e23} | {660347b5-779c-4d35-af30-f928228d9dab} | 2
/ |  | TRUTNOV 13 |  |  |  | SO 08-Multifunkční hřiště | [5 empty] | 0 |  |  |  | 0 | STA | 0 | 0 | 0 | 0 | 0 | 0 | 0 | 0 | 0 | 0 | 0 | 0 |  |  | 1 |  | IMPORT | {13b6f109-3fc7-4045-981d-ceb987cce26e} | {660347b5-779c-4d35-af30-f928228d9dab} | 2
/ |  | TRUTNOV 14 |  |  |  | SO 09-Kurt | [5 empty] | 0 |  |  |  | 0 | STA | 0 | 0 | 0 | 0 | 0 | 0 | 0 | 0 | 0 | 0 | 0 | 0 |  |  | 1 |  | IMPORT | {a5bdd0aa-f067-4607-944e-22dec4a6a8bc} | {660347b5-779c-4d35-af30-f928228d9dab} | 2
/ |  | TRUTNOV 15 |  |  |  | SO 10-Zázemí venkovních sportovišť | [5 empty] | 0 |  |  |  | 0 | STA | 0 | 0 | 0 | 0 | 0 | 0 | 0 | 0 | 0 | 0 | 0 | 0 |  |  | 1 |  | IMPORT | {d9f6b108-e495-43d1-8653-f67088e28362} | {660347b5-779c-4d35-af30-f928228d9dab} | 2
/ |  | TRUTNOV 16 |  |  |  | SO 11-Garáž | [5 empty] | 0 |  |  |  | 0 | STA | 0 | 0 | 0 | 0 | 0 | 0 | 0 | 0 | 0 | 0 | 0 | 0 |  |  | 1 |  | IMPORT | {1d9d6053-ee90-4a8d-b437-9148be548cf2} | {660347b5-779c-4d35-af30-f928228d9dab} | 2
/ |  | TRUTNOV 17 |  |  |  | SO 12-Sklad | [5 empty] | 0 |  |  |  | 0 | STA | 0 | 0 | 0 | 0 | 0 | 0 | 0 | 0 | 0 | 0 | 0 | 0 |  |  | 1 |  | IMPORT | {d42438e4-93cc-4e38-88f7-a832237a7ea6} | {660347b5-779c-4d35-af30-f928228d9dab} | 2
/ |  | TRUTNOV 18 |  |  |  | SO 13-Ohniště a sezení | [5 empty] | 0 |  |  |  | 0 | STA | 0 | 0 | 0 | 0 | 0 | 0 | 0 | 0 | 0 | 0 | 0 | 0 |  |  | 1 |  | IMPORT | {6424a34d-1d94-4a75-bf00-adc3d5539ca6} | {660347b5-779c-4d35-af30-f928228d9dab} | 2
/ |  | TRUTNOV 19 |  |  |  | SO 14-Sadové úpravy ,mobiliář | [5 empty] | 0 |  |  |  | 0 | STA | 0 | 0 | 0 | 0 | 0 | 0 | 0 | 0 | 0 | 0 | 0 | 0 |  |  | 1 |  | IMPORT | {da0ff8dc-da10-4ca7-9a18-97f1fb26f2e3} | {660347b5-779c-4d35-af30-f928228d9dab} | 2
/ |  | TRUTNOV 20 |  |  |  | SO 15-Areálové komunikace | [5 empty] | 0 |  |  |  | 0 | STA | 0 | 0 | 0 | 0 | 0 | 0 | 0 | 0 | 0 | 0 | 0 | 0 |  |  | 1 |  | IMPORT | {a9629b96-3953-414a-bb76-1e22b74627d0} | {660347b5-779c-4d35-af30-f928228d9dab} | 2
/ |  | TRUTNOV 22 |  |  |  | SO 17-Opěrné stěny | [5 empty] | 0 |  |  |  | 0 | STA | 0 | 0 | 0 | 0 | 0 | 0 | 0 | 0 | 0 | 0 | 0 | 0 |  |  | 1 |  | IMPORT | {9e90c306-ad8d-4346-a9e0-588e6f0dd4fc} | {660347b5-779c-4d35-af30-f928228d9dab} | 2
/ |  | TRUTNOV 23 |  |  |  | SO 18-Vodovod | [5 empty] | 0 |  |  |  | 0 | STA | 0 | 0 | 0 | 0 | 0 | 0 | 0 | 0 | 0 | 0 | 0 | 0 |  |  | 1 |  | IMPORT | {a498fd1d-a541-4304-a828-306537fb3e1e} | {660347b5-779c-4d35-af30-f928228d9dab} | 2
/ |  | TRUTNOV 24 |  |  |  | SO 19-Kanalizace splašková | [5 empty] | 0 |  |  |  | 0 | STA | 0 | 0 | 0 | 0 | 0 | 0 | 0 | 0 | 0 | 0 | 0 | 0 |  |  | 1 |  | IMPORT | {fa5a7eed-3c10-4267-b295-9f1bc480bf72} | {660347b5-779c-4d35-af30-f928228d9dab} | 2
/ |  | TRUTNOV 25 |  |  |  | SO 20-Kanalizace dešťová | [5 empty] | 0 |  |  |  | 0 | STA | 0 | 0 | 0 | 0 | 0 | 0 | 0 | 0 | 0 | 0 | 0 | 0 |  |  | 1 |  | IMPORT | {a072eccc-6a93-4eb2-8a27-f2bfdab702c2} | {660347b5-779c-4d35-af30-f928228d9dab} | 2
/ |  | TRUTNOV 26 |  |  |  | SO 21-Přípojka NN-areálový rozvod | [5 empty] | 0 |  |  |  | 0 | STA | 0 | 0 | 0 | 0 | 0 | 0 | 0 | 0 | 0 | 0 | 0 | 0 |  |  | 1 |  | IMPORT | {e582504a-0a47-455e-a58e-e7b5337c9f56} | {660347b5-779c-4d35-af30-f928228d9dab} | 2
/ |  | TRUTNOV 27 |  |  |  | SO 22-Veřejné a areálové osvětlení | [5 empty] | 0 |  |  |  | 0 | STA | 0 | 0 | 0 | 0 | 0 | 0 | 0 | 0 | 0 | 0 | 0 | 0 |  |  | 1 |  | IMPORT | {007a2bfb-27dc-438f-b416-389b63c544ad} | {660347b5-779c-4d35-af30-f928228d9dab} | 2
/ |  | TRUTNOV 28 |  |  |  | SO 23-Slaboproudé přípojky | [5 empty] | 0 |  |  |  | 0 | STA | 0 | 0 | 0 | 0 | 0 | 0 | 0 | 0 | 0 | 0 | 0 | 0 |  |  | 1 |  | IMPORT | {8302dcd2-18fe-468e-af78-b82bdc6b30d5} | {660347b5-779c-4d35-af30-f928228d9dab} | 2
/ |  | TRUTNOV 29 |  |  |  | SO 24-Oplocení | [5 empty] | 0 |  |  |  | 0 | STA | 0 | 0 | 0 | 0 | 0 | 0 | 0 | 0 | 0 | 0 | 0 | 0 |  |  | 1 |  | IMPORT | {12e079f5-025a-419b-9fbe-41d17e496040} | {660347b5-779c-4d35-af30-f928228d9dab} | 2
/ |  | TRUTNOV 30 |  |  |  | SO 25-Vedlejší rozpočtové náklady | [5 empty] | 0 |  |  |  | 0 | STA | 0 | 0 | 0 | 0 | 0 | 0 | 0 | 0 | 0 | 0 | 0 | 0 |  |  | 1 |  | IMPORT | {53d5e240-3c47-4f5e-a3a6-40dcbb028d01} | {660347b5-779c-4d35-af30-f928228d9dab} | 2

## TRUTNOV 01 - PS 01-Jevišt...
| List obsahuje: |  | 1) Krycí list soupisu | 2) Rekapitulace |  |  | 3) Soupis prací | Zpět na list: | Rekapitulace stavby
{9644e61b-44f1-4310-abc6-3598629f1c50}
2
| KRYCÍ LIST SOUPISU | [8 empty] | v --- níže se nacházejí doplnkové a pomocné údaje k sestavám --- v | [8 empty] | False
Stavba:
Rekonstrukce a dostavba Střediska volného času
Objekt:
TRUTNOV 01 - PS 01-Jevištní technika
| KSO: |  |  |  |  | CC-CZ:
| Místo: |  | Trutnov Na Nivách 568 |  |  | Datum: | 7. 1. 2017
| Zadavatel: |  |  |  |  | IČ:
|  | Město Trutnov |  |  |  | DIČ:
| Uchazeč: |  |  |  |  | IČ:
DIČ:
| Projektant: |  |  |  |  | IČ:
|  | JIKA CZ Hradec Králové |  |  |  | DIČ:
Poznámka:
| Cena bez DPH | [5 empty] | 0
|  |  | Základ daně |  |  | Sazba daně | Výše daně
| DPH | základní | 0 |  |  | 21% | 0
|  | snížená | 0 |  |  | 15% | 0
|  | zákl. přenesená | 0 |  |  | 21% | 0
|  | sníž. přenesená | 0 |  |  | 15% | 0
|  | nulová | 0 |  |  | 0% | 0
| Cena s DPH |  |  | v | CZK |  | 0
REKAPITULACE ČLENĚNÍ SOUPISU PRACÍ
Stavba:
Rekonstrukce a dostavba Střediska volného času
Objekt:
TRUTNOV 01 - PS 01-Jevištní technika
Místo: |  |  | Trutnov Na Nivách 568 |  |  | Datum: | 7. 1. 2017
Zadavatel: |  |  | Město Trutnov |  |  | Projektant: | JIKA CZ Hradec Králové
Uchazeč:
Kód dílu - Popis | [6 empty] | Cena celkem [CZK]
Náklady soupisu celkem | [6 empty] | 0 | [12 empty] | -1
| M - Práce a dodávky M | [5 empty] | 0
| 22-M - Jevištní technika | [5 empty] | 0
SOUPIS PRACÍ
Stavba:
Rekonstrukce a dostavba Střediska volného času
Objekt:
TRUTNOV 01 - PS 01-Jevištní technika
Místo: |  |  | Trutnov Na Nivách 568 |  |  | Datum: | 7. 1. 2017
Zadavatel: |  |  | Město Trutnov |  |  | Projektant: | JIKA CZ Hradec Králové
Uchazeč:
PČ | Typ | Kód | Popis | MJ | Množství | J.cena [CZK] | Cena celkem [CZK] | Cenová soustava |  | Poznámka | DPH | J. Nh [h] | Nh celkem [h] | J. hmotnost [t] | Hmotnost celkem [t] | J. suť [t] | Suť Celkem [t]
Náklady soupisu celkem | [6 empty] | 0 | [5 empty] | 0 |  | 0 |  | 0 |  | D | -1 | [7 empty] | 0
| D | M | Práce a dodávky M |  |  |  | 0 | [5 empty] | 0 |  | 0 |  | 0 | 3 | D | 0 | ROZPOCET | [6 empty] | 0
| D | 22-M | Jevištní technika |  |  |  | 0 | [5 empty] | 0 |  | 0 |  | 0 | 3 | D | 1 | ROZPOCET | [6 empty] | 0
1 | K | 220001 | D+M jevištní techniky | kpl | 1 |  | 0 |  |  |  | základní |  | 0 | 0 | 0 | 0 | 0 | 1 | K | 2 | ROZPOCET | 0 | 0 | 0 | 0 | 0 | 1 | 0 | 1 | 509649037

## TRUTNOV 02 - PS 02-Audio-...
| List obsahuje: |  | 1) Krycí list soupisu | 2) Rekapitulace |  |  | 3) Soupis prací | Zpět na list: | Rekapitulace stavby
{52db2f0b-832e-4cb6-8b13-582cc7fcf18e}
2
| KRYCÍ LIST SOUPISU | [8 empty] | v --- níže se nacházejí doplnkové a pomocné údaje k sestavám --- v | [8 empty] | False
Stavba:
Rekonstrukce a dostavba Střediska volného času
Objekt:
TRUTNOV 02 - PS 02-Audio-vizuální technika
| KSO: |  |  |  |  | CC-CZ:
| Místo: |  | Trutnov Na Nivách 568 |  |  | Datum: | 7. 1. 2017
| Zadavatel: |  |  |  |  | IČ:
|  | Město Trutnov |  |  |  | DIČ:
| Uchazeč: |  |  |  |  | IČ:
DIČ:
| Projektant: |  |  |  |  | IČ:
|  | JIKA CZ Hradec Králové |  |  |  | DIČ:
Poznámka:
| Cena bez DPH | [5 empty] | 0
|  |  | Základ daně |  |  | Sazba daně | Výše daně
| DPH | základní | 0 |  |  | 21% | 0
|  | snížená | 0 |  |  | 15% | 0
|  | zákl. přenesená | 0 |  |  | 21% | 0
|  | sníž. přenesená | 0 |  |  | 15% | 0
|  | nulová | 0 |  |  | 0% | 0
| Cena s DPH |  |  | v | CZK |  | 0
REKAPITULACE ČLENĚNÍ SOUPISU PRACÍ
Stavba:
Rekonstrukce a dostavba Střediska volného času
Objekt:
TRUTNOV 02 - PS 02-Audio-vizuální technika
Místo: |  |  | Trutnov Na Nivách 568 |  |  | Datum: | 7. 1. 2017
Zadavatel: |  |  | Město Trutnov |  |  | Projektant: | JIKA CZ Hradec Králové
Uchazeč:
Kód dílu - Popis | [6 empty] | Cena celkem [CZK]
Náklady soupisu celkem | [6 empty] | 0 | [12 empty] | -1
| M - M | [5 empty] | 0
| 51-M - Audiovizuální technika | [5 empty] | 0
SOUPIS PRACÍ
Stavba:
Rekonstrukce a dostavba Střediska volného času
Objekt:
TRUTNOV 02 - PS 02-Audio-vizuální technika
Místo: |  |  | Trutnov Na Nivách 568 |  |  | Datum: | 7. 1. 2017
Zadavatel: |  |  | Město Trutnov |  |  | Projektant: | JIKA CZ Hradec Králové
Uchazeč:
PČ | Typ | Kód | Popis | MJ | Množství | J.cena [CZK] | Cena celkem [CZK] | Cenová soustava |  | Poznámka | DPH | J. Nh [h] | Nh celkem [h] | J. hmotnost [t] | Hmotnost celkem [t] | J. suť [t] | Suť Celkem [t]
Náklady soupisu celkem | [6 empty] | 0 | [5 empty] | 0 |  | 0 |  | 0 |  | D | -1 | [7 empty] | 0
| D | M | M |  |  |  | 0 | [5 empty] | 0 |  | 0 |  | 0 | 3 | D | 0 | ROZPOCET | [6 empty] | 0
| D | 51-M | Audiovizuální technika |  |  |  | 0 | [5 empty] | 0 |  | 0 |  | 0 | 3 | D | 1 | ROZPOCET | [6 empty] | 0
1 | K | 510001 | D+M audiovizuální technika | kpl | 1 |  | 0 |  |  |  | základní |  | 0 | 0 | 0 | 0 | 0 | 1 | K | 2 | ROZPOCET | 0 | 0 | 0 | 0 | 0 | 1 | 0 | 1 | 355357857

## TRUTNOV 03 - PS 03-Gastro
| List obsahuje: |  | 1) Krycí list soupisu | 2) Rekapitulace |  |  | 3) Soupis prací | Zpět na list: | Rekapitulace stavby
{c0436432-f4c7-4423-bf6d-b70983b68098}
2
| KRYCÍ LIST SOUPISU | [8 empty] | v --- níže se nacházejí doplnkové a pomocné údaje k sestavám --- v | [8 empty] | False
Stavba:
Rekonstrukce a dostavba Střediska volného času
Objekt:
TRUTNOV 03 - PS 03-Gastro
| KSO: |  |  |  |  | CC-CZ:
| Místo: |  | Trutnov Na Nivách 568 |  |  | Datum: | 7. 1. 2017
| Zadavatel: |  |  |  |  | IČ:
|  | Město Trutnov |  |  |  | DIČ:
| Uchazeč: |  |  |  |  | IČ:
DIČ:
| Projektant: |  |  |  |  | IČ:
|  | JIKA CZ Hradec Králové |  |  |  | DIČ:
Poznámka:
| Cena bez DPH | [5 empty] | 0
|  |  | Základ daně |  |  | Sazba daně | Výše daně
| DPH | základní | 0 |  |  | 21% | 0
|  | snížená | 0 |  |  | 15% | 0
|  | zákl. přenesená | 0 |  |  | 21% | 0
|  | sníž. přenesená | 0 |  |  | 15% | 0
|  | nulová | 0 |  |  | 0% | 0
| Cena s DPH |  |  | v | CZK |  | 0
REKAPITULACE ČLENĚNÍ SOUPISU PRACÍ
Stavba:
Rekonstrukce a dostavba Střediska volného času
Objekt:
TRUTNOV 03 - PS 03-Gastro
Místo: |  |  | Trutnov Na Nivách 568 |  |  | Datum: | 7. 1. 2017
Zadavatel: |  |  | Město Trutnov |  |  | Projektant: | JIKA CZ Hradec Králové
Uchazeč:
Kód dílu - Popis | [6 empty] | Cena celkem [CZK]
Náklady soupisu celkem | [6 empty] | 0 | [12 empty] | -1
| HSV - HSV | [5 empty] | 0
| 52-M - | [5 empty] | 0
SOUPIS PRACÍ
Stavba:
Rekonstrukce a dostavba Střediska volného času
Objekt:
TRUTNOV 03 - PS 03-Gastro
Místo: |  |  | Trutnov Na Nivách 568 |  |  | Datum: | 7. 1. 2017
Zadavatel: |  |  | Město Trutnov |  |  | Projektant: | JIKA CZ Hradec Králové
Uchazeč:
PČ | Typ | Kód | Popis | MJ | Množství | J.cena [CZK] | Cena celkem [CZK] | Cenová soustava |  | Poznámka | DPH | J. Nh [h] | Nh celkem [h] | J. hmotnost [t] | Hmotnost celkem [t] | J. suť [t] | Suť Celkem [t]
Náklady soupisu celkem | [6 empty] | 0 | [5 empty] | 0 |  | 0 |  | 0 |  | D | -1 | [7 empty] | 0
| D | HSV | HSV |  |  |  | 0 | [5 empty] | 0 |  | 0 |  | 0 | 3 | D | 0 | ROZPOCET | [6 empty] | 0
| D | 52-M |  |  |  |  | 0 | [5 empty] | 0 |  | 0 |  | 0 | 1 | D | 1 | ROZPOCET | [6 empty] | 0
1 | K | 520001 | D+M zařízení gastro | kpl | 1 |  | 0 |  |  |  | základní |  | 0 | 0 | 0 | 0 | 0 | 1 | K | 2 | ROZPOCET | 0 | 0 | 0 | 0 | 0 | 1 | 0 | 1 | 925515793

## TRUTNOV 04 - PS 04-Lezeck...
| List obsahuje: |  | 1) Krycí list soupisu | 2) Rekapitulace |  |  | 3) Soupis prací | Zpět na list: | Rekapitulace stavby
{22b1954b-5104-4e92-9f32-b6cec3819f9a}
2
| KRYCÍ LIST SOUPISU | [8 empty] | v --- níže se nacházejí doplnkové a pomocné údaje k sestavám --- v | [8 empty] | False
Stavba:
Rekonstrukce a dostavba Střediska volného času
Objekt:
TRUTNOV 04 - PS 04-Lezecké stěny
| KSO: |  |  |  |  | CC-CZ:
| Místo: |  | Trutnov Na Nivách 568 |  |  | Datum: | 7. 1. 2017
| Zadavatel: |  |  |  |  | IČ:
|  | Město Trutnov |  |  |  | DIČ:
| Uchazeč: |  |  |  |  | IČ:
DIČ:
| Projektant: |  |  |  |  | IČ:
|  | JIKA CZ Hradec Králové |  |  |  | DIČ:
Poznámka:
| Cena bez DPH | [5 empty] | 0
|  |  | Základ daně |  |  | Sazba daně | Výše daně
| DPH | základní | 0 |  |  | 21% | 0
|  | snížená | 0 |  |  | 15% | 0
|  | zákl. přenesená | 0 |  |  | 21% | 0
|  | sníž. přenesená | 0 |  |  | 15% | 0
|  | nulová | 0 |  |  | 0% | 0
| Cena s DPH |  |  | v | CZK |  | 0
REKAPITULACE ČLENĚNÍ SOUPISU PRACÍ
Stavba:
Rekonstrukce a dostavba Střediska volného času
Objekt:
TRUTNOV 04 - PS 04-Lezecké stěny
Místo: |  |  | Trutnov Na Nivách 568 |  |  | Datum: | 7. 1. 2017
Zadavatel: |  |  | Město Trutnov |  |  | Projektant: | JIKA CZ Hradec Králové
Uchazeč:
Kód dílu - Popis | [6 empty] | Cena celkem [CZK]
Náklady soupisu celkem | [6 empty] | 0 | [12 empty] | -1
| M - M | [5 empty] | 0
| 53-M - Lezecké stěny | [5 empty] | 0
SOUPIS PRACÍ
Stavba:
Rekonstrukce a dostavba Střediska volného času
Objekt:
TRUTNOV 04 - PS 04-Lezecké stěny
Místo: |  |  | Trutnov Na Nivách 568 |  |  | Datum: | 7. 1. 2017
Zadavatel: |  |  | Město Trutnov |  |  | Projektant: | JIKA CZ Hradec Králové
Uchazeč:
PČ | Typ | Kód | Popis | MJ | Množství | J.cena [CZK] | Cena celkem [CZK] | Cenová soustava |  | Poznámka | DPH | J. Nh [h] | Nh celkem [h] | J. hmotnost [t] | Hmotnost celkem [t] | J. suť [t] | Suť Celkem [t]
Náklady soupisu celkem | [6 empty] | 0 | [5 empty] | 0 |  | 0 |  | 0 |  | D | -1 | [7 empty] | 0
| D | M | M |  |  |  | 0 | [5 empty] | 0 |  | 0 |  | 0 | 3 | D | 0 | ROZPOCET | [6 empty] | 0
| D | 53-M | Lezecké stěny |  |  |  | 0 | [5 empty] | 0 |  | 0 |  | 0 | 3 | D | 1 | ROZPOCET | [6 empty] | 0
1 | K | 530001 | D+M lezecké stěny | kpl | 1 |  | 0 |  |  |  | základní |  | 0 | 0 | 0 | 0 | 0 | 1 | K | 2 | ROZPOCET | 0 | 0 | 0 | 0 | 0 | 1 | 0 | 1 | -1200971638

## TRUTNOV 05 - PS 05-Vodní ...
| List obsahuje: |  | 1) Krycí list soupisu | 2) Rekapitulace |  |  | 3) Soupis prací | Zpět na list: | Rekapitulace stavby
{147f012e-9ad0-4115-80e4-66bff760b3c2}
2
| KRYCÍ LIST SOUPISU | [8 empty] | v --- níže se nacházejí doplnkové a pomocné údaje k sestavám --- v | [8 empty] | False
Stavba:
Rekonstrukce a dostavba Střediska volného času
Objekt:
TRUTNOV 05 - PS 05-Vodní prvky
| KSO: |  |  |  |  | CC-CZ:
| Místo: |  | Trutnov Na Nivách 568 |  |  | Datum: | 7. 1. 2017
| Zadavatel: |  |  |  |  | IČ:
|  | Město Trutnov |  |  |  | DIČ:
| Uchazeč: |  |  |  |  | IČ:
DIČ:
| Projektant: |  |  |  |  | IČ:
|  | JIKA CZ Hradec Králové |  |  |  | DIČ:
Poznámka:
| Cena bez DPH | [5 empty] | 0
|  |  | Základ daně |  |  | Sazba daně | Výše daně
| DPH | základní | 0 |  |  | 21% | 0
|  | snížená | 0 |  |  | 15% | 0
|  | zákl. přenesená | 0 |  |  | 21% | 0
|  | sníž. přenesená | 0 |  |  | 15% | 0
|  | nulová | 0 |  |  | 0% | 0
| Cena s DPH |  |  | v | CZK |  | 0
REKAPITULACE ČLENĚNÍ SOUPISU PRACÍ
Stavba:
Rekonstrukce a dostavba Střediska volného času
Objekt:
TRUTNOV 05 - PS 05-Vodní prvky
Místo: |  |  | Trutnov Na Nivách 568 |  |  | Datum: | 7. 1. 2017
Zadavatel: |  |  | Město Trutnov |  |  | Projektant: | JIKA CZ Hradec Králové
Uchazeč:
Kód dílu - Popis | [6 empty] | Cena celkem [CZK]
Náklady soupisu celkem | [6 empty] | 0 | [12 empty] | -1
| M - M | [5 empty] | 0
| 56-M - Vodní prvky | [5 empty] | 0
SOUPIS PRACÍ
Stavba:
Rekonstrukce a dostavba Střediska volného času
Objekt:
TRUTNOV 05 - PS 05-Vodní prvky
Místo: |  |  | Trutnov Na Nivách 568 |  |  | Datum: | 7. 1. 2017
Zadavatel: |  |  | Město Trutnov |  |  | Projektant: | JIKA CZ Hradec Králové
Uchazeč:
PČ | Typ | Kód | Popis | MJ | Množství | J.cena [CZK] | Cena celkem [CZK] | Cenová soustava |  | Poznámka | DPH | J. Nh [h] | Nh celkem [h] | J. hmotnost [t] | Hmotnost celkem [t] | J. suť [t] | Suť Celkem [t]
Náklady soupisu celkem | [6 empty] | 0 | [5 empty] | 0 |  | 0 |  | 0 |  | D | -1 | [7 empty] | 0
| D | M | M |  |  |  | 0 | [5 empty] | 0 |  | 0 |  | 0 | 3 | D | 0 | ROZPOCET | [6 empty] | 0
| D | 56-M | Vodní prvky |  |  |  | 0 | [5 empty] | 0 |  | 0 |  | 0 | 3 | D | 1 | ROZPOCET | [6 empty] | 0
1 | K | 560001 | D+M vodních prvků | kpl | 1 |  | 0 |  |  |  | základní |  | 0 | 0 | 0 | 0 | 0 | 1 | K | 2 | ROZPOCET | 0 | 0 | 0 | 0 | 0 | 1 | 0 | 1 | 127544729

## TRUTNOV 05a - PS 06-Interier
| List obsahuje: |  | 1) Krycí list soupisu | 2) Rekapitulace |  |  | 3) Soupis prací | Zpět na list: | Rekapitulace stavby
{aab8304e-bf3b-4e7e-bae9-dc4bbfbaf6fb}
2
| KRYCÍ LIST SOUPISU | [8 empty] | v --- níže se nacházejí doplnkové a pomocné údaje k sestavám --- v | [8 empty] | False
Stavba:
Rekonstrukce a dostavba Střediska volného času
Objekt:
TRUTNOV 05a - PS 06-Interier
| KSO: |  |  |  |  | CC-CZ:
| Místo: |  | Trutnov Na Nivách 568 |  |  | Datum: | 7. 1. 2017
| Zadavatel: |  |  |  |  | IČ:
|  | Město Trutnov |  |  |  | DIČ:
| Uchazeč: |  |  |  |  | IČ:
DIČ:
| Projektant: |  |  |  |  | IČ:
|  | JIKA CZ Hradec Králové |  |  |  | DIČ:
Poznámka:
| Cena bez DPH | [5 empty] | 0
|  |  | Základ daně |  |  | Sazba daně | Výše daně
| DPH | základní | 0 |  |  | 21% | 0
|  | snížená | 0 |  |  | 15% | 0
|  | zákl. přenesená | 0 |  |  | 21% | 0
|  | sníž. přenesená | 0 |  |  | 15% | 0
|  | nulová | 0 |  |  | 0% | 0
| Cena s DPH |  |  | v | CZK |  | 0
REKAPITULACE ČLENĚNÍ SOUPISU PRACÍ
Stavba:
Rekonstrukce a dostavba Střediska volného času
Objekt:
TRUTNOV 05a - PS 06-Interier
Místo: |  |  | Trutnov Na Nivách 568 |  |  | Datum: | 7. 1. 2017
Zadavatel: |  |  | Město Trutnov |  |  | Projektant: | JIKA CZ Hradec Králové
Uchazeč:
Kód dílu - Popis | [6 empty] | Cena celkem [CZK]
Náklady soupisu celkem | [6 empty] | 0 | [12 empty] | -1
| PSV - Práce a dodávky PSV | [5 empty] | 0
| 766 - Interiér | [5 empty] | 0
SOUPIS PRACÍ
Stavba:
Rekonstrukce a dostavba Střediska volného času
Objekt:
TRUTNOV 05a - PS 06-Interier
Místo: |  |  | Trutnov Na Nivách 568 |  |  | Datum: | 7. 1. 2017
Zadavatel: |  |  | Město Trutnov |  |  | Projektant: | JIKA CZ Hradec Králové
Uchazeč:
PČ | Typ | Kód | Popis | MJ | Množství | J.cena [CZK] | Cena celkem [CZK] | Cenová soustava |  | Poznámka | DPH | J. Nh [h] | Nh celkem [h] | J. hmotnost [t] | Hmotnost celkem [t] | J. suť [t] | Suť Celkem [t]
Náklady soupisu celkem | [6 empty] | 0 | [5 empty] | 0 |  | 0 |  | 0 |  | D | -1 | [10 empty] | 0
| D | PSV | Práce a dodávky PSV |  |  |  | 0 | [5 empty] | 0 |  | 0 |  | 0 | 2 | D | 0 |  |  |  | ROZPOCET | [6 empty] | 0
| D | 766 | Interiér |  |  |  | 0 | [5 empty] | 0 |  | 0 |  | 0 | 2 | D | 1 |  |  |  | ROZPOCET | [6 empty] | 0
1 | K | 766001 | D+M šatní slříň 400/400/1800mm ocelová | ks | 179 |  | 0 |  |  |  | základní |  | 0 | 0 | 0 | 0 | 0 | 16 | K | 2 |  |  |  | ROZPOCET | 0 | 0 | 0 | 0 | 0 | 1 | 0 | 16 | -1815172399
| VV |  | "1NP-3NP" | [15 empty] | VV | 2 | 1 | True | 0 | ROZPOCET
| VV |  | "schema N01,N12,N15-17" 60+3+64+44+8 |  | 179 | [13 empty] | VV | 2 | 2 | True | 1 | ROZPOCET
2 | K | 766002 | D+M skříň 1200/2000/550mm | ks | 12 |  | 0 |  |  |  | základní |  | 0 | 0 | 0 | 0 | 0 | 16 | K | 2 |  |  |  | ROZPOCET | 0 | 0 | 0 | 0 | 0 | 1 | 0 | 16 | -848790829
| VV |  | "schema N02" 6+2+4 |  | 12 | [13 empty] | VV | 2 | 2 | True | 1 | ROZPOCET
3 | K | 766003 | D+M skladovací regály -dle investora | ks | 26 |  | 0 |  |  |  | základní |  | 0 | 0 | 0 | 0 | 0 | 16 | K | 2 |  |  |  | ROZPOCET | 0 | 0 | 0 | 0 | 0 | 1 | 0 | 16 | 508002536
| VV |  | "schema N03" 5+21 |  | 26 | [13 empty] | VV | 2 | 2 | True | 1 | ROZPOCET
4 | K | 766004 | D+M kuchyňská linka | ks | 4 |  | 0 |  |  |  | základní |  | 0 | 0 | 0 | 0 | 0 | 16 | K | 2 |  |  |  | ROZPOCET | 0 | 0 | 0 | 0 | 0 | 1 | 0 | 16 | -1083044468
| VV |  | "schema N04,N21" 2+1+1 |  | 4 | [13 empty] | VV | 2 | 2 | True | 1 | ROZPOCET
5 | K | 766005 | Barová židle 320/320/640mm | ks | 35 |  | 0 |  |  |  | základní |  | 0 | 0 | 0 | 0 | 0 | 16 | K | 2 |  |  |  | ROZPOCET | 0 | 0 | 0 | 0 | 0 | 1 | 0 | 16 | -1650147969
| VV |  | "schema N05,N18" 13+22 |  | 35 | [13 empty] | VV | 2 | 2 | True | 1 | ROZPOCET
6 | K | 766006 | Jídelní židle | ks | 66 |  | 0 |  |  |  | základní |  | 0 | 0 | 0 | 0 | 0 | 16 | K | 2 |  |  |  | ROZPOCET | 0 | 0 | 0 | 0 | 0 | 1 | 0 | 16 | -1993068614
| VV |  | "schema N06" 40+6+20 |  | 66 | [13 empty] | VV | 2 | 2 | True | 1 | ROZPOCET
7 | K | 766007 | D+M jídelní stůl 600/700/740mm | ks | 10 |  | 0 |  |  |  | základní |  | 0 | 0 | 0 | 0 | 0 | 16 | K | 2 |  |  |  | ROZPOCET | 0 | 0 | 0 | 0 | 0 | 1 | 0 | 16 | -1476901507
| VV |  | "schema N07" 8+1+1 |  | 10 | [13 empty] | VV | 2 | 2 | True | 1 | ROZPOCET
8 | K | 766008 | D+M skříň 1000/700/2020mm | ks | 25 |  | 0 |  |  |  | základní |  | 0 | 0 | 0 | 0 | 0 | 16 | K | 2 |  |  |  | ROZPOCET | 0 | 0 | 0 | 0 | 0 | 1 | 0 | 16 | 1969972372
| VV |  | "schema N08" 7+6+12 |  | 25 | [13 empty] | VV | 2 | 2 | True | 1 | ROZPOCET
9 | K | 766009 | D+M sportovní sedadlo plastové | ks | 116 |  | 0 |  |  |  | základní |  | 0 | 0 | 0 | 0 | 0 | 16 | K | 2 |  |  |  | ROZPOCET | 0 | 0 | 0 | 0 | 0 | 1 | 0 | 16 | 528083907
| VV |  | "schema N09,N10" 116 |  | 116 | [13 empty] | VV | 2 | 2 | True | 1 | ROZPOCET
10 | K | 766010 | Ochrana okenníchotvorů a topných těles ocelovými lanky +ochranná síť | ks | 8 |  | 0 |  |  |  | základní |  | 0 | 0 | 0 | 0 | 0 | 16 | K | 2 |  |  |  | ROZPOCET | 0 | 0 | 0 | 0 | 0 | 1 | 0 | 16 | -2625080
| VV |  | "schema N11" 8 |  | 8 | [13 empty] | VV | 2 | 2 | True | 1 | ROZPOCET
11 | K | 766011 | D+M pracovní stůl1400/600/1700mm | ks | 13 |  | 0 |  |  |  | základní |  | 0 | 0 | 0 | 0 | 0 | 16 | K | 2 |  |  |  | ROZPOCET | 0 | 0 | 0 | 0 | 0 | 1 | 0 | 16 | 241131589
| VV |  | "schema N13" 2+2+5+4 |  | 13 | [13 empty] | VV | 2 | 2 | True | 1 | ROZPOCET
12 | K | 766012 | D+M kancelářská židle | ks | 13 |  | 0 |  |  |  | základní |  | 0 | 0 | 0 | 0 | 0 | 16 | K | 2 |  |  |  | ROZPOCET | 0 | 0 | 0 | 0 | 0 | 1 | 0 | 16 | 1272199292
| VV |  | "schema N14" 3+9+1 |  | 13 | [13 empty] | VV | 2 | 2 | True | 1 | ROZPOCET
13 | K | 766013 | D+M jídelní stůl 1200/800/700mm | ks | 10 |  | 0 |  |  |  | základní |  | 0 | 0 | 0 | 0 | 0 | 16 | K | 2 |  |  |  | ROZPOCET | 0 | 0 | 0 | 0 | 0 | 1 | 0 | 16 | 1904665184
| VV |  | "schema N19" 5+4+1 |  | 10 | [13 empty] | VV | 2 | 2 | True | 1 | ROZPOCET
14 | K | 766014 | D+M barový pult | ks | 2 |  | 0 |  |  |  | základní |  | 0 | 0 | 0 | 0 | 0 | 16 | K | 2 |  |  |  | ROZPOCET | 0 | 0 | 0 | 0 | 0 | 1 | 0 | 16 | 374001402
| VV |  | "schema N20" 2 |  | 2 | [13 empty] | VV | 2 | 2 | True | 1 | ROZPOCET
15 | K | 766015 | Dřevěný sedák 400/400/60mm | ks | 76 |  | 0 |  |  |  | základní |  | 0 | 0 | 0 | 0 | 0 | 16 | K | 2 |  |  |  | ROZPOCET | 0 | 0 | 0 | 0 | 0 | 1 | 0 | 16 | -1339131276
| VV |  | "schema N22" 13+2+61 |  | 76 | [13 empty] | VV | 2 | 2 | True | 1 | ROZPOCET
16 | K | 766016 | D+M odkládací stolek | ks | 6 |  | 0 |  |  |  | základní |  | 0 | 0 | 0 | 0 | 0 | 16 | K | 2 |  |  |  | ROZPOCET | 0 | 0 | 0 | 0 | 0 | 1 | 0 | 16 | -1421695545
| VV |  | "schema N23,N24" 6 |  | 6 | [13 empty] | VV | 2 | 2 | True | 1 | ROZPOCET
17 | K | 766017 | D+M houpací křeslo 610/680/1020mm | ks | 14 |  | 0 |  |  |  | základní |  | 0 | 0 | 0 | 0 | 0 | 16 | K | 2 |  |  |  | ROZPOCET | 0 | 0 | 0 | 0 | 0 | 1 | 0 | 16 | 1286349125
| VV |  | "schema N25" 14 |  | 14 | [13 empty] | VV | 2 | 2 | True | 1 | ROZPOCET
18 | K | 766018 | D+M recepční pult | ks | 1 |  | 0 |  |  |  | základní |  | 0 | 0 | 0 | 0 | 0 | 16 | K | 2 |  |  |  | ROZPOCET | 0 | 0 | 0 | 0 | 0 | 1 | 0 | 16 | -356141285
| VV |  | "schema N26" 1 |  | 1 | [13 empty] | VV | 2 | 2 | True | 1 | ROZPOCET
19 | K | 766019 | Úložný prostor recepce | ks | 1 |  | 0 |  |  |  | základní |  | 0 | 0 | 0 | 0 | 0 | 16 | K | 2 |  |  |  | ROZPOCET | 0 | 0 | 0 | 0 | 0 | 1 | 0 | 16 | -179131891
| VV |  | "schema N27" 1 |  | 1 | [13 empty] | VV | 2 | 2 | True | 1 | ROZPOCET
20 | K | 766020 | D+M rohová sedací souprava | ks | 2 |  | 0 |  |  |  | základní |  | 0 | 0 | 0 | 0 | 0 | 16 | K | 2 |  |  |  | ROZPOCET | 0 | 0 | 0 | 0 | 0 | 1 | 0 | 16 | 1177782528
| VV |  | "schema N05-2NP" 1+1 |  | 2 | [13 empty] | VV | 2 | 2 | True | 1 | ROZPOCET
21 | K | 766021 | D+M konferenční stolek | ks | 2 |  | 0 |  |  |  | základní |  | 0 | 0 | 0 | 0 | 0 | 16 | K | 2 |  |  |  | ROZPOCET | 0 | 0 | 0 | 0 | 0 | 1 | 0 | 16 | 1116696982
| VV |  | "schema N06-2NP" 1+1 |  | 2 | [13 empty] | VV | 2 | 2 | True | 1 | ROZPOCET
22 | K | 766022 | D+M opony,závěs a úložné prostory | ks | 5 |  | 0 |  |  |  | základní |  | 0 | 0 | 0 | 0 | 0 | 16 | K | 2 |  |  |  | ROZPOCET | 0 | 0 | 0 | 0 | 0 | 1 | 0 | 16 | -269644325
| VV |  | "schema N13,N14,N15-2NP" 1+4 |  | 5 | [13 empty] | VV | 2 | 2 | True | 1 | ROZPOCET
23 | K | 766023 | Nábytková sestava z 5ti skříněk | ks | 2 |  | 0 |  |  |  | základní |  | 0 | 0 | 0 | 0 | 0 | 16 | K | 2 |  |  |  | ROZPOCET | 0 | 0 | 0 | 0 | 0 | 1 | 0 | 16 | -1784417760
| VV |  | "schema N16-2NP" 1+1 |  | 2 | [13 empty] | VV | 2 | 2 | True | 1 | ROZPOCET
24 | K | 766024 | D+M vestavěná skříň | ks | 1 |  | 0 |  |  |  | základní |  | 0 | 0 | 0 | 0 | 0 | 16 | K | 2 |  |  |  | ROZPOCET | 0 | 0 | 0 | 0 | 0 | 1 | 0 | 16 | -1068752860
| VV |  | "schema N17-2NP" 1 |  | 1 | [13 empty] | VV | 2 | 2 | True | 1 | ROZPOCET
25 | K | 766025 | Pracovní židle 630/510/855mm | ks | 44 |  | 0 |  |  |  | základní |  | 0 | 0 | 0 | 0 | 0 | 16 | K | 2 |  |  |  | ROZPOCET | 0 | 0 | 0 | 0 | 0 | 1 | 0 | 16 | -62447168
| VV |  | "schema N18-2NP" 44 |  | 44 | [13 empty] | VV | 2 | 2 | True | 1 | ROZPOCET
26 | K | 766026 | D+M lavice 500/700mm | ks | 23 |  | 0 |  |  |  | základní |  | 0 | 0 | 0 | 0 | 0 | 16 | K | 2 |  |  |  | ROZPOCET | 0 | 0 | 0 | 0 | 0 | 1 | 0 | 16 | -1057713425
| VV |  | "schema N19-2NP" 22+1 |  | 23 | [13 empty] | VV | 2 | 2 | True | 1 | ROZPOCET
27 | K | 766027 | D+M jednací stúl 2400/1000/750mm | ks | 2 |  | 0 |  |  |  | základní |  | 0 | 0 | 0 | 0 | 0 | 16 | K | 2 |  |  |  | ROZPOCET | 0 | 0 | 0 | 0 | 0 | 1 | 0 | 16 | -1060708461
| VV |  | "schema N22-2NP" 1+1 |  | 2 | [13 empty] | VV | 2 | 2 | True | 1 | ROZPOCET
28 | K | 766028 | D+M konferenční židle | ks | 12 |  | 0 |  |  |  | základní |  | 0 | 0 | 0 | 0 | 0 | 16 | K | 2 |  |  |  | ROZPOCET | 0 | 0 | 0 | 0 | 0 | 1 | 0 | 16 | -706579668
| VV |  | "schema N23-2NP" 12 |  | 12 | [13 empty] | VV | 2 | 2 | True | 1 | ROZPOCET
29 | K | 766029 | D+M šatní zástěny | ks | 8 |  | 0 |  |  |  | základní |  | 0 | 0 | 0 | 0 | 0 | 16 | K | 2 |  |  |  | ROZPOCET | 0 | 0 | 0 | 0 | 0 | 1 | 0 | 16 | 1550162605
| VV |  | "schema N26,N27" 8 |  | 8 | [13 empty] | VV | 2 | 2 | True | 1 | ROZPOCET
30 | K | 766030 | D+M zasedací stůl 1800/800/700mm | ks | 1 |  | 0 |  |  |  | základní |  | 0 | 0 | 0 | 0 | 0 | 16 | K | 2 |  |  |  | ROZPOCET | 0 | 0 | 0 | 0 | 0 | 1 | 0 | 16 | -1852535963
| VV |  | "schema N01-3NP" 1 |  | 1 | [13 empty] | VV | 2 | 2 | True | 1 | ROZPOCET
31 | K | 766031 | Nástěnný botník | ks | 3 |  | 0 |  |  |  | základní |  | 0 | 0 | 0 | 0 | 0 | 16 | K | 2 |  |  |  | ROZPOCET | 0 | 0 | 0 | 0 | 0 | 1 | 0 | 16 | -819583232
| VV |  | "schema N03-3NP" 3 |  | 3 | [13 empty] | VV | 2 | 2 | True | 1 | ROZPOCET
32 | K | 766032 | Stohovací židle | ks | 18 |  | 0 |  |  |  | základní |  | 0 | 0 | 0 | 0 | 0 | 16 | K | 2 |  |  |  | ROZPOCET | 0 | 0 | 0 | 0 | 0 | 1 | 0 | 16 | -745264122
| VV |  | "schema N05-3NP" 18 |  | 18 | [13 empty] | VV | 2 | 2 | True | 1 | ROZPOCET
33 | K | 766033 | D+M sedací vak | ks | 12 |  | 0 |  |  |  | základní |  | 0 | 0 | 0 | 0 | 0 | 16 | K | 2 |  |  |  | ROZPOCET | 0 | 0 | 0 | 0 | 0 | 1 | 0 | 16 | -228331544
| VV |  | "schema N08-3NP" 12 |  | 12 | [13 empty] | VV | 2 | 2 | True | 1 | ROZPOCET
34 | K | 766034 | D+M sedací taburet | ks | 10 |  | 0 |  |  |  | základní |  | 0 | 0 | 0 | 0 | 0 | 16 | K | 2 |  |  |  | ROZPOCET | 0 | 0 | 0 | 0 | 0 | 1 | 0 | 16 | 617825723
| VV |  | "schema N11-3NP" 10 |  | 10 | [13 empty] | VV | 2 | 2 | True | 1 | ROZPOCET
35 | K | 766035 | D+M rozkládací stůl 500/900/700mm | ks | 12 |  | 0 |  |  |  | základní |  | 0 | 0 | 0 | 0 | 0 | 16 | K | 2 |  |  |  | ROZPOCET | 0 | 0 | 0 | 0 | 0 | 1 | 0 | 16 | -783694684
| VV |  | "schema N16-3NP" 12 |  | 12 | [13 empty] | VV | 2 | 2 | True | 1 | ROZPOCET
36 | K | 766036 | D+M zábradlí z hranolků 20/40mm | ks | 1 |  | 0 |  |  |  | základní |  | 0 | 0 | 0 | 0 | 0 | 16 | K | 2 |  |  |  | ROZPOCET | 0 | 0 | 0 | 0 | 0 | 1 | 0 | 16 | -419969342
| VV |  | "schema N22-3NP" 1 |  | 1 | [13 empty] | VV | 2 | 2 | True | 1 | ROZPOCET

## TRUTNOV 06 - SO 01-Objekt...
| List obsahuje: |  | 1) Krycí list soupisu | 2) Rekapitulace |  |  | 3) Soupis prací | Zpět na list: | Rekapitulace stavby
{e72b95e8-b400-484a-ae47-dcf09ff2036c}
2
| KRYCÍ LIST SOUPISU | [8 empty] | v --- níže se nacházejí doplnkové a pomocné údaje k sestavám --- v | [8 empty] | False
Stavba:
Rekonstrukce a dostavba Střediska volného času
Objekt:
TRUTNOV 06 - SO 01-Objekt SVČ
| KSO: |  |  |  |  | CC-CZ:
| Místo: |  | Trutnov Na Nivách 568 |  |  | Datum: | 7. 1. 2017
| Zadavatel: |  |  |  |  | IČ:
|  | Město Trutnov |  |  |  | DIČ:
| Uchazeč: |  |  |  |  | IČ:
DIČ:
| Projektant: |  |  |  |  | IČ:
|  | JIKA CZ Hradec Králové |  |  |  | DIČ:
Poznámka:
| Cena bez DPH | [5 empty] | 0
|  |  | Základ daně |  |  | Sazba daně | Výše daně
| DPH | základní | 0 |  |  | 21% | 0
|  | snížená | 0 |  |  | 15% | 0
|  | zákl. přenesená | 0 |  |  | 21% | 0
|  | sníž. přenesená | 0 |  |  | 15% | 0
|  | nulová | 0 |  |  | 0% | 0
| Cena s DPH |  |  | v | CZK |  | 0
REKAPITULACE ČLENĚNÍ SOUPISU PRACÍ
Stavba:
Rekonstrukce a dostavba Střediska volného času
Objekt:
TRUTNOV 06 - SO 01-Objekt SVČ
Místo: |  |  | Trutnov Na Nivách 568 |  |  | Datum: | 7. 1. 2017
Zadavatel: |  |  | Město Trutnov |  |  | Projektant: | JIKA CZ Hradec Králové
Uchazeč:
Kód dílu - Popis | [6 empty] | Cena celkem [CZK]
Náklady soupisu celkem | [6 empty] | 0 | [12 empty] | -1
| HSV - Práce a dodávky HSV | [5 empty] | 0
| 1 - Zemní práce | [5 empty] | 0
| 2 - Zakládání | [5 empty] | 0
| 3 - Svislé a kompletní konstrukce | [5 empty] | 0
| 4 - Vodorovné konstrukce | [5 empty] | 0
| 6 - Úpravy povrchů, podlahy a osazování výplní | [5 empty] | 0
| 9 - Ostatní konstrukce a práce, bourání | [5 empty] | 0
| 997 - Přesun sutě | [5 empty] | 0
| 998 - Přesun hmot | [5 empty] | 0
| PSV - Práce a dodávky PSV | [5 empty] | 0
| 711 - Izolace proti vodě, vlhkosti a plynům | [5 empty] | 0
| 712 - Povlakové krytiny | [5 empty] | 0
| 713 - Izolace tepelné | [5 empty] | 0
| 714 - Akustická a protiotřesová opatření | [5 empty] | 0
| 721 - Zdravotechnika | [5 empty] | 0
| 722 - Zdravotechnika - vnitřní vodovod | [5 empty] | 0
| 727 - Zdravotechnika - požární ochrana | [5 empty] | 0
| 731 - Ústřední vytápění | [5 empty] | 0
| 762 - Konstrukce tesařské | [5 empty] | 0
| 763 - Konstrukce suché výstavby | [5 empty] | 0
| 764 - Konstrukce klempířské | [5 empty] | 0
| 766 - Konstrukce truhlářské | [5 empty] | 0
| 767 - Konstrukce zámečnické | [5 empty] | 0
| 771 - Podlahy z dlaždic | [5 empty] | 0
| 775 - Podlahy skládané | [5 empty] | 0
| 776 - Podlahy povlakové | [5 empty] | 0
| 777 - Podlahy lité | [5 empty] | 0
| 781 - Dokončovací práce - obklady | [5 empty] | 0
| 784 - Dokončovací práce - malby a tapety | [5 empty] | 0
| M - Práce a dodávky M | [5 empty] | 0
| 21-M - Elektromontáže | [5 empty] | 0
| 24-M - Montáže vzduchotechnických zařízení | [5 empty] | 0
| 33-M - Montáže dopr.zaříz.,sklad. zař. a váh | [5 empty] | 0
| 38-M - Slaboproudé rozvody | [5 empty] | 0
| HZS - Hodinové zúčtovací sazby | [5 empty] | 0
SOUPIS PRACÍ
Stavba:
Rekonstrukce a dostavba Střediska volného času
Objekt:
TRUTNOV 06 - SO 01-Objekt SVČ
Místo: |  |  | Trutnov Na Nivách 568 |  |  | Datum: | 7. 1. 2017
Zadavatel: |  |  | Město Trutnov |  |  | Projektant: | JIKA CZ Hradec Králové
Uchazeč:
PČ | Typ | Kód | Popis | MJ | Množství | J.cena [CZK] | Cena celkem [CZK] | Cenová soustava |  | Poznámka | DPH | J. Nh [h] | Nh celkem [h] | J. hmotnost [t] | Hmotnost celkem [t] | J. suť [t] | Suť Celkem [t]
Náklady soupisu celkem | [6 empty] | 0 | [5 empty] | 0 |  | 4364.0635 |  | 3336.4259 |  | D | -1 | [10 empty] | 0
| D | HSV | Práce a dodávky HSV |  |  |  | 0 | [5 empty] | 0 |  | 4200.9082 |  | 3310.3627 | 1 | D | 0 |  |  |  | ROZPOCET | [6 empty] | 0
| D | 1 | Zemní práce |  |  |  | 0 | [5 empty] | 0 |  | 0 |  | 0 | 1 | D | 1 |  |  |  | ROZPOCET | [6 empty] | 0
1 | K | 131201102 | Hloubení jam nezapažených v hornině tř. 3 objemu do 1000 m3 | m3 | 532.4 |  | 0 | CS ÚRS 2016 01 |  |  | základní |  | 0 | 0 | 0 | 0 | 0 | 4 | K | 2 |  |  |  | ROZPOCET | 0 | 0 | 0 | 0 | 0 | 1 | 0 | 4 | 357352985
| VV |  | (420,0+245,5)*0,8 |  | 532.4 | [13 empty] | VV | 2 | 2 | True | 1 | ROZPOCET
2 | K | 131201109 | Příplatek za lepivost u hloubení jam nezapažených v hornině tř. 3 | m3 | 266.2 |  | 0 | CS ÚRS 2016 01 |  |  | základní |  | 0 | 0 | 0 | 0 | 0 | 4 | K | 2 |  |  |  | ROZPOCET | 0 | 0 | 0 | 0 | 0 | 1 | 0 | 4 | 1933989456
| VV |  | 532,4*0,5 |  | 266.2 | [13 empty] | VV | 2 | 2 | True | 1 | ROZPOCET
3 | K | 162701105 | Vodorovné přemístění do 10000 m výkopku/sypaniny z horniny tř. 1 až 4 | m3 | 430 |  | 0 | CS ÚRS 2016 01 |  |  | základní |  | 0 | 0 | 0 | 0 | 0 | 4 | K | 2 |  |  |  | ROZPOCET | 0 | 0 | 0 | 0 | 0 | 1 | 0 | 4 | -724942673
| VV |  | 532,4-102,4 |  | 430 | [13 empty] | VV | 2 | 2 | True | 1 | ROZPOCET
4 | K | 167101102 | Nakládání výkopku z hornin tř. 1 až 4 přes 100 m3 | m3 | 532.4 |  | 0 | CS ÚRS 2016 01 |  |  | základní |  | 0 | 0 | 0 | 0 | 0 | 4 | K | 2 |  |  |  | ROZPOCET | 0 | 0 | 0 | 0 | 0 | 1 | 0 | 4 | -299726654
5 | K | 171201201 | Uložení sypaniny na skládky | m3 | 430 |  | 0 | CS ÚRS 2016 01 |  |  | základní |  | 0 | 0 | 0 | 0 | 0 | 4 | K | 2 |  |  |  | ROZPOCET | 0 | 0 | 0 | 0 | 0 | 1 | 0 | 4 | -1734725993
| VV |  | 532,4-102,4 |  | 430 | [13 empty] | VV | 2 | 2 | True | 1 | ROZPOCET
6 | K | 171201211 | Poplatek za uložení odpadu ze sypaniny na skládce (skládkovné) | t | 774 |  | 0 | CS ÚRS 2016 01 |  |  | základní |  | 0 | 0 | 0 | 0 | 0 | 4 | K | 2 |  |  |  | ROZPOCET | 0 | 0 | 0 | 0 | 0 | 1 | 0 | 4 | -8647432
| VV |  | 430,0*1,8 |  | 774 | [13 empty] | VV | 2 | 2 | True | 1 | ROZPOCET
7 | K | 174101101 | Zásyp jam, šachet rýh nebo kolem objektů sypaninou se zhutněním | m3 | 102.4 |  | 0 | CS ÚRS 2016 01 |  |  | základní |  | 0 | 0 | 0 | 0 | 0 | 4 | K | 2 |  |  |  | ROZPOCET | 0 | 0 | 0 | 0 | 0 | 1 | 0 | 4 | 1738566231
| VV |  | 128,0*1,0*0,8 |  | 102.4 | [13 empty] | VV | 2 | 2 | True | 1 | ROZPOCET
8 | K | 181951102 | Úprava pláně v hornině tř. 1 až 4 se zhutněním | m2 | 665.5 |  | 0 | CS ÚRS 2016 01 |  |  | základní |  | 0 | 0 | 0 | 0 | 0 | 4 | K | 2 |  |  |  | ROZPOCET | 0 | 0 | 0 | 0 | 0 | 1 | 0 | 4 | 182644921
| VV |  | 245,5+420,0 |  | 665.5 | [13 empty] | VV | 2 | 2 | True | 1 | ROZPOCET
| D | 2 | Zakládání |  |  |  | 0 | [5 empty] | 0 |  | 589.4723 |  | 0 | 1 | D | 1 |  |  |  | ROZPOCET | [6 empty] | 0
9 | K | 225211114 | Vrty maloprofilové jádrové D do 93 mm úklon do 45° hl do 25 m hor. III a IV | m | 168 |  | 0 | CS ÚRS 2016 01 |  |  | základní |  | 0 | 0.00028 | 0.04704 | 0 | 0 | 4 | K | 2 |  |  |  | ROZPOCET | 0 | 0 | 0 | 0 | 0 | 1 | 0 | 4 | 49137901
10 | K | 227111112 | Odpažení maloprofilových vrtů průměru do 93 mm | m | 168 |  | 0 | CS ÚRS 2016 01 |  |  | základní |  | 0 | 0 | 0 | 0 | 0 | 4 | K | 2 |  |  |  | ROZPOCET | 0 | 0 | 0 | 0 | 0 | 1 | 0 | 4 | -411782570
11 | K | 231212111 | Zřízení pilot svislých zapažených D do 450 mm hl do 10 m s vytažením pažnic z betonu železového | m | 168 |  | 0 | CS ÚRS 2016 01 |  |  | základní |  | 0 | 0 | 0 | 0 | 0 | 4 | K | 2 |  |  |  | ROZPOCET | 0 | 0 | 0 | 0 | 0 | 1 | 0 | 4 | 1654277433
12 | M | 589329090 | směs pro beton třída C 20/25 X0, XC2 kamenivo do 16 mm | m3 | 0.628 |  | 0 | CS ÚRS 2016 01 |  |  | základní |  | 0 | 2.429 | 1.5254 | 0 | 0 | 8 | M | 2 |  |  |  | ROZPOCET | 0 | 0 | 0 | 0 | 0 | 1 | 0 | 4 | -665341318
| VV |  | 3,14*0,0345*0,0345*168 |  | 0.628 | [13 empty] | VV | 2 | 2 | True | 1 | ROZPOCET
13 | K | 272353131 | Bednění kotevních otvorů v základových pasech průřezu do 0,10 m2 hl 1 m | kus | 15 |  | 0 | CS ÚRS 2016 01 |  |  | základní |  | 0 | 0.01351 | 0.20265 | 0 | 0 | 4 | K | 2 |  |  |  | ROZPOCET | 0 | 0 | 0 | 0 | 0 | 1 | 0 | 4 | 282874293
| VV |  | 15 |  | 15 | [13 empty] | VV | 2 | 2 | True | 1 | ROZPOCET
14 | K | 273321511 | Základové desky ze ŽB bez zvýšených nároků na prostředí tř. C 25/30 | m3 | 103.745 |  | 0 | CS ÚRS 2016 01 |  |  | základní |  | 0 | 2.4533 | 254.5166 | 0 | 0 | 4 | K | 2 |  |  |  | ROZPOCET | 0 | 0 | 0 | 0 | 0 | 1 | 0 | 4 | -1115631902
| VV |  | 245,5*0,15+420,0*0,15+3,92 |  | 103.745 | [13 empty] | VV | 2 | 2 | True | 1 | ROZPOCET
15 | K | 273351215 | Zřízení bednění stěn základových desek | m2 | 23.7 |  | 0 | CS ÚRS 2016 01 |  |  | základní |  | 0 | 0.00103 | 0.024411 | 0 | 0 | 4 | K | 2 |  |  |  | ROZPOCET | 0 | 0 | 0 | 0 | 0 | 1 | 0 | 4 | 1855281094
| VV |  | 60,0*0,15+98,0*0,15 |  | 23.7 | [13 empty] | VV | 2 | 2 | True | 1 | ROZPOCET
16 | K | 273351216 | Odstranění bednění stěn základových desek | m2 | 23.7 |  | 0 | CS ÚRS 2016 01 |  |  | základní |  | 0 | 0 | 0 | 0 | 0 | 4 | K | 2 |  |  |  | ROZPOCET | 0 | 0 | 0 | 0 | 0 | 1 | 0 | 4 | 1718910442
17 | K | 273361821 | Výztuž základových desek betonářskou ocelí 10 505 (R) | t | 12.968 |  | 0 | CS ÚRS 2016 01 |  |  | základní |  | 0 | 1.0602 | 13.7483 | 0 | 0 | 4 | K | 2 |  |  |  | ROZPOCET | 0 | 0 | 0 | 0 | 0 | 1 | 0 | 4 | -1401891152
| VV |  | 103,745*0,125 |  | 12.968 | [13 empty] | VV | 2 | 2 | True | 1 | ROZPOCET
18 | K | 274313811 | Základové pásy z betonu tř. C 25/30 | m3 | 74 |  | 0 | CS ÚRS 2016 01 |  |  | základní |  | 0 | 2.4533 | 181.5435 | 0 | 0 | 4 | K | 2 |  |  |  | ROZPOCET | 0 | 0 | 0 | 0 | 0 | 1 | 0 | 4 | 2037121798
| VV |  | 30,8+3,2+2,0+7,0+5,4+21,8+3,8 |  | 74 | [13 empty] | VV | 2 | 2 | True | 1 | ROZPOCET
19 | K | 274351215 | Zřízení bednění stěn základových pasů | m2 | 236.61 |  | 0 | CS ÚRS 2016 01 |  |  | základní |  | 0 | 0.00103 | 0.24371 | 0 | 0 | 4 | K | 2 |  |  |  | ROZPOCET | 0 | 0 | 0 | 0 | 0 | 1 | 0 | 4 | 670187003
| VV |  | (76,9+10,7+6,8+17,5+15,5+72,7+15,0)*0,55*2 |  | 236.61 | [13 empty] | VV | 2 | 2 | True | 1 | ROZPOCET
20 | K | 274351216 | Odstranění bednění stěn základových pasů | m2 | 236.61 |  | 0 | CS ÚRS 2016 01 |  |  | základní |  | 0 | 0 | 0 | 0 | 0 | 4 | K | 2 |  |  |  | ROZPOCET | 0 | 0 | 0 | 0 | 0 | 1 | 0 | 4 | -1549266071
21 | K | 275313811 | Základové patky z betonu tř. C 25/30 | m3 | 32.2 |  | 0 | CS ÚRS 2016 01 |  |  | základní |  | 0 | 2.4533 | 78.9959 | 0 | 0 | 4 | K | 2 |  |  |  | ROZPOCET | 0 | 0 | 0 | 0 | 0 | 1 | 0 | 4 | -1122231009
| VV |  | 4,8+4,1+3,1+16,0+4,2 |  | 32.2 | [13 empty] | VV | 2 | 2 | True | 1 | ROZPOCET
22 | K | 275351215 | Zřízení bednění stěn základových patek | m2 | 94.6 |  | 0 | CS ÚRS 2016 01 |  |  | základní |  | 0 | 0.00103 | 0.097438 | 0 | 0 | 4 | K | 2 |  |  |  | ROZPOCET | 0 | 0 | 0 | 0 | 0 | 1 | 0 | 4 | 230579263
23 | K | 275351216 | Odstranění bednění stěn základových patek | m2 | 94.6 |  | 0 | CS ÚRS 2016 01 |  |  | základní |  | 0 | 0 | 0 | 0 | 0 | 4 | K | 2 |  |  |  | ROZPOCET | 0 | 0 | 0 | 0 | 0 | 1 | 0 | 4 | 2038974582
24 | K | 279113134 | Základová zeď tl do 300 mm z tvárnic ztraceného bednění včetně výplně z betonu tř. C 16/20 | m2 | 84.34 |  | 0 | CS ÚRS 2016 01 |  |  | základní |  | 0 | 0.67489 | 56.9202 | 0 | 0 | 4 | K | 2 |  |  |  | ROZPOCET | 0 | 0 | 0 | 0 | 0 | 1 | 0 | 4 | -1556627422
| VV |  | 34,67+3,67+46,0 |  | 84.34 | [13 empty] | VV | 2 | 2 | True | 1 | ROZPOCET
25 | K | 279361821 | Výztuž základových zdí nosných betonářskou ocelí 10 505 | t | 1.518 |  | 0 | CS ÚRS 2016 01 |  |  | základní |  | 0 | 1.0587 | 1.6071 | 0 | 0 | 4 | K | 2 |  |  |  | ROZPOCET | 0 | 0 | 0 | 0 | 0 | 1 | 0 | 4 | 623270112
| VV |  | 84,34*0,3*0,06 |  | 1.518 | [13 empty] | VV | 2 | 2 | True | 1 | ROZPOCET
| D | 3 | Svislé a kompletní konstrukce |  |  |  | 0 | [5 empty] | 0 |  | 1044.5349 |  | 0 | 1 | D | 1 |  |  |  | ROZPOCET | [6 empty] | 0
26 | K | 310239211 | Zazdívka otvorů pl do 4 m2 ve zdivu nadzákladovém cihlami pálenými na MVC | m3 | 43.276 |  | 0 | CS ÚRS 2016 01 |  |  | základní |  | 0 | 1.8775 | 81.2507 | 0 | 0 | 4 | K | 2 |  |  |  | ROZPOCET | 0 | 0 | 0 | 0 | 0 | 1 | 0 | 4 | 343544431
| VV |  | "1.NP"0,9*2,05*0,5*4+1,5*1,5*0,5*3*7+1,505*1,5*0,5*4+0,9*2,1*0,5-0,596 |  | 32.179 | [13 empty] | VV | 2 | 2 | True | 0 | ROZPOCET
| VV |  | 0,9*2,12*0,3*2+0,9*1,2*0,6*2+0,9*1,2*0,9+0,815*2,0*0,9 |  | 4.88 | [13 empty] | VV | 2 | 2 | True | 0 | ROZPOCET
| VV |  | 0,715*2,0*0,9 |  | 1.287 | [13 empty] | VV | 2 | 2 | True | 0 | ROZPOCET
| VV |  | "2.NP"0,575*2,12*0,5+1,5*1,8*0,4*4 |  | 4.93 | [13 empty] | VV | 2 | 2 | True | 0 | ROZPOCET
| VV |  | Součet |  | 43.276 | [13 empty] | VV | 2 | 4 | True | 1 | ROZPOCET
27 | K | 311238143 | Zdivo nosné vnitřní z cihel broušených POROTHERM tl 240 mm pevnosti P10 lepených tenkovrstvou maltou | m2 | 625.859 |  | 0 | CS ÚRS 2016 01 |  |  | základní |  | 0 | 0.2209 | 138.2523 | 0 | 0 | 4 | K | 2 |  |  |  | ROZPOCET | 0 | 0 | 0 | 0 | 0 | 1 | 0 | 4 | -1388929141
| VV |  | "1.NP" | [15 empty] | VV | 2 | 1 | True | 0 | ROZPOCET
| VV |  | (1,585*2+1,77+0,56)*3,4-1,2*2,28 |  | 15.964 | [13 empty] | VV | 2 | 2 | True | 0 | ROZPOCET
| VV |  | (2,315*2+1,77*2+0,56*4+9,05+13,2+10,5)*4,7 |  | 202.852 | [13 empty] | VV | 2 | 2 | True | 0 | ROZPOCET
| VV |  | -1,484*4,45-0,8*1,97-0,9*1,97-1,23*4,45 |  | -15.426 | [13 empty] | VV | 2 | 2 | True | 0 | ROZPOCET
| VV |  | "2.NP" | [15 empty] | VV | 2 | 1 | True | 0 | ROZPOCET
| VV |  | (2,2*2+1,455*2)*3,0-1,15*2,08 |  | 19.538 | [13 empty] | VV | 2 | 2 | True | 0 | ROZPOCET
| VV |  | (20,95+9,35+17,25+4,5+3,725+3,888)*4,7 |  | 280.416 | [13 empty] | VV | 2 | 2 | True | 0 | ROZPOCET
| VV |  | -0,9*1,97*3-0,8*1,97*3-2,25*2,02 |  | -14.592 | [13 empty] | VV | 2 | 2 | True | 0 | ROZPOCET
| VV |  | "3.NP" | [15 empty] | VV | 2 | 1 | True | 0 | ROZPOCET
| VV |  | (1,755*2+1,7*2+19,9+2,9)*4,7 |  | 139.637 | [13 empty] | VV | 2 | 2 | True | 0 | ROZPOCET
| VV |  | -1,15*2,2 |  | -2.53 | [13 empty] | VV | 2 | 2 | True | 0 | ROZPOCET
| VV |  | Součet |  | 625.859 | [13 empty] | VV | 2 | 4 | True | 1 | ROZPOCET
28 | K | 311238144 | Zdivo nosné vnější z cihel broušených POROTHERM tl 300 mm pevnosti P10 lepených tenkovrstvou maltou | m2 | 600.127 |  | 0 | CS ÚRS 2016 01 |  |  | základní |  | 0 | 0.26119 | 156.7472 | 0 | 0 | 4 | K | 2 |  |  |  | ROZPOCET | 0 | 0 | 0 | 0 | 0 | 1 | 0 | 4 | 899310442
| VV |  | "1.NP" | [15 empty] | VV | 2 | 1 | True | 0 | ROZPOCET
| VV |  | (3,385+14,58+4,335+0,175+4,985+6,756+1,738+11,05)*4,7 |  | 220.919 | [13 empty] | VV | 2 | 2 | True | 0 | ROZPOCET
| VV |  | -1,1*1,35*3-1,1*1,35-2,0*1,35*2-1,1*2,25-1,2*2,3 |  | -16.575 | [13 empty] | VV | 2 | 2 | True | 0 | ROZPOCET
| VV |  | "2.NP" | [15 empty] | VV | 2 | 1 | True | 0 | ROZPOCET
| VV |  | (6,65+15,22)*3,9-0,9*1,97-1,1*2,0*6 |  | 70.32 | [13 empty] | VV | 2 | 2 | True | 0 | ROZPOCET
| VV |  | (3,635+14,58+3,25+6,756+18,525+19,384)*3,75 |  | 247.988 | [13 empty] | VV | 2 | 2 | True | 0 | ROZPOCET
| VV |  | -1,1*2,0-3,5*2,0*2-1,1*2,0-3,0*2,0-1,1*2,0*2-3,15*2,0-3,2*2 |  | -41.5 | [13 empty] | VV | 2 | 2 | True | 0 | ROZPOCET
| VV |  | -1,1*2,85-3,2*2,85*2 |  | -21.375 | [13 empty] | VV | 2 | 2 | True | 0 | ROZPOCET
| VV |  | "3.NP" | [15 empty] | VV | 2 | 1 | True | 0 | ROZPOCET
| VV |  | (21,72+6,83)*2,75-1,1*1,7*2-2,0*1,7*3 |  | 64.573 | [13 empty] | VV | 2 | 2 | True | 0 | ROZPOCET
| VV |  | (8,25*2)*4,7-0,9*1,97 |  | 75.777 | [13 empty] | VV | 2 | 2 | True | 0 | ROZPOCET
| VV |  | Součet |  | 600.127 | [13 empty] | VV | 2 | 4 | True | 1 | ROZPOCET
29 | K | 317168112 | Překlad keramický plochý š 11,5 cm dl 125 cm | kus | 60 |  | 0 | CS ÚRS 2016 01 |  |  | základní |  | 0 | 0.02321 | 1.3926 | 0 | 0 | 4 | K | 2 |  |  |  | ROZPOCET | 0 | 0 | 0 | 0 | 0 | 1 | 0 | 4 | -264610195
| VV |  | 29+20+11 |  | 60 | [13 empty] | VV | 2 | 2 | True | 1 | ROZPOCET
30 | K | 317168116 | Překlad keramický plochý š 11,5 cm dl 225 cm | kus | 4 |  | 0 | CS ÚRS 2016 01 |  |  | základní |  | 0 | 0.04131 | 0.16524 | 0 | 0 | 4 | K | 2 |  |  |  | ROZPOCET | 0 | 0 | 0 | 0 | 0 | 1 | 0 | 4 | -1592613483
31 | K | 317168122 | Překlad keramický plochý š 14,5 cm dl 125 cm | kus | 2 |  | 0 | CS ÚRS 2016 01 |  |  | základní |  | 0 | 0.02743 | 0.05486 | 0 | 0 | 4 | K | 2 |  |  |  | ROZPOCET | 0 | 0 | 0 | 0 | 0 | 1 | 0 | 4 | -1844828280
32 | K | 317168127 | Překlad keramický plochý š 14,5 cm dl 250 cm | kus | 4 |  | 0 | CS ÚRS 2016 01 |  |  | základní |  | 0 | 0.05379 | 0.21516 | 0 | 0 | 4 | K | 2 |  |  |  | ROZPOCET | 0 | 0 | 0 | 0 | 0 | 1 | 0 | 4 | 1258793384
33 | K | 317168130 | Překlad keramický vysoký v 23,8 cm dl 100 cm | kus | 13 |  | 0 | CS ÚRS 2016 01 |  |  | základní |  | 0 | 0.03727 | 0.48451 | 0 | 0 | 4 | K | 2 |  |  |  | ROZPOCET | 0 | 0 | 0 | 0 | 0 | 1 | 0 | 4 | -832925358
| VV |  | 13 |  | 13 | [13 empty] | VV | 2 | 2 | True | 1 | ROZPOCET
34 | K | 317168131 | Překlad keramický vysoký v 23,8 cm dl 125 cm | kus | 31 |  | 0 | CS ÚRS 2016 01 |  |  | základní |  | 0 | 0.04645 | 1.4399 | 0 | 0 | 4 | K | 2 |  |  |  | ROZPOCET | 0 | 0 | 0 | 0 | 0 | 1 | 0 | 4 | -776518887
| VV |  | 31 |  | 31 | [13 empty] | VV | 2 | 2 | True | 1 | ROZPOCET
35 | K | 317168132 | Překlad keramický vysoký v 23,8 cm dl 150 cm | kus | 110 |  | 0 | CS ÚRS 2016 01 |  |  | základní |  | 0 | 0.05563 | 6.1193 | 0 | 0 | 4 | K | 2 |  |  |  | ROZPOCET | 0 | 0 | 0 | 0 | 0 | 1 | 0 | 4 | -1274265598
| VV |  | 110 |  | 110 | [13 empty] | VV | 2 | 2 | True | 1 | ROZPOCET
36 | K | 317168133 | Překlad keramický vysoký v 23,8 cm dl 175 cm | kus | 32 |  | 0 | CS ÚRS 2016 01 |  |  | základní |  | 0 | 0.06481 | 2.0739 | 0 | 0 | 4 | K | 2 |  |  |  | ROZPOCET | 0 | 0 | 0 | 0 | 0 | 1 | 0 | 4 | 1575920243
37 | K | 317168134 | Překlad keramický vysoký v 23,8 cm dl 200 cm | kus | 3 |  | 0 | CS ÚRS 2016 01 |  |  | základní |  | 0 | 0.07429 | 0.22287 | 0 | 0 | 4 | K | 2 |  |  |  | ROZPOCET | 0 | 0 | 0 | 0 | 0 | 1 | 0 | 4 | -1950956883
38 | K | 317168136 | Překlad keramický vysoký v 23,8 cm dl 250 cm | kus | 16 |  | 0 | CS ÚRS 2016 01 |  |  | základní |  | 0 | 0.09285 | 1.4856 | 0 | 0 | 4 | K | 2 |  |  |  | ROZPOCET | 0 | 0 | 0 | 0 | 0 | 1 | 0 | 4 | -843199968
39 | K | 317168137 | Překlad keramický vysoký v 23,8 cm dl 275 cm | kus | 3 |  | 0 | CS ÚRS 2016 01 |  |  | základní |  | 0 | 0.10203 | 0.30609 | 0 | 0 | 4 | K | 2 |  |  |  | ROZPOCET | 0 | 0 | 0 | 0 | 0 | 1 | 0 | 4 | 1291935643
40 | K | 317234410 | Vyzdívka mezi nosníky z cihel pálených na MC | m3 | 10.8 |  | 0 | CS ÚRS 2016 01 |  |  | základní |  | 0 | 1.943 | 20.9846 | 0 | 0 | 4 | K | 2 |  |  |  | ROZPOCET | 0 | 0 | 0 | 0 | 0 | 1 | 0 | 4 | -964043733
| VV |  | 72,0*0,6*0,25 |  | 10.8 | [13 empty] | VV | 2 | 2 | True | 1 | ROZPOCET
41 | K | 330321410 | Sloupy nebo pilíře ze ŽB tř. C 25/30 bez výztuže | m3 | 37.5 |  | 0 | CS ÚRS 2016 01 |  |  | základní |  | 0 | 2.4533 | 91.9984 | 0 | 0 | 4 | K | 2 |  |  |  | ROZPOCET | 0 | 0 | 0 | 0 | 0 | 1 | 0 | 4 | 1095432854
| VV |  | 8,5+3,0+3,8+0,4+5,2+11,5+5,1 |  | 37.5 | [13 empty] | VV | 2 | 2 | True | 1 | ROZPOCET
42 | K | 331351101 | Zřízení bednění sloupů čtyřúhelníkových v do 4 m | m2 | 340.3 |  | 0 | CS ÚRS 2016 01 |  |  | základní |  | 0 | 0.00126 | 0.42878 | 0 | 0 | 4 | K | 2 |  |  |  | ROZPOCET | 0 | 0 | 0 | 0 | 0 | 1 | 0 | 4 | -1252779537
| VV |  | 95,9+33,8+5,6+5,2+38,9+103,5+57,4 |  | 340.3 | [13 empty] | VV | 2 | 2 | True | 1 | ROZPOCET
43 | K | 331351102 | Odstranění bednění sloupů čtyřúhelníkových v do 4 m | m2 | 340.3 |  | 0 | CS ÚRS 2016 01 |  |  | základní |  | 0 | 0 | 0 | 0 | 0 | 4 | K | 2 |  |  |  | ROZPOCET | 0 | 0 | 0 | 0 | 0 | 1 | 0 | 4 | 597233766
44 | K | 331361821 | Výztuž sloupů hranatých betonářskou ocelí 10 505 | t | 7.5 |  | 0 | CS ÚRS 2016 01 |  |  | základní |  | 0 | 1.052 | 7.8898 | 0 | 0 | 4 | K | 2 |  |  |  | ROZPOCET | 0 | 0 | 0 | 0 | 0 | 1 | 0 | 4 | 765225995
| VV |  | 8,5*0,2+3,0*0,2+3,8*0,2+0,4*0,2+5,2*0,2+11,5*0,2+5,1*0,2 |  | 7.5 | [13 empty] | VV | 2 | 2 | True | 1 | ROZPOCET
45 | K | 340239212 | Zazdívka otvorů pl do 4 m2 v příčkách nebo stěnách z cihel tl přes 100 mm | m2 | 14.949 |  | 0 | CS ÚRS 2016 01 |  |  | základní |  | 0 | 0.25365 | 3.7918 | 0 | 0 | 4 | K | 2 |  |  |  | ROZPOCET | 0 | 0 | 0 | 0 | 0 | 1 | 0 | 4 | 1823097439
| VV |  | "1.NP" 0,7*2,02*2+0,9*2,02+1,25*2,15+1,07*2,02 |  | 9.495 | [13 empty] | VV | 2 | 2 | True | 0 | ROZPOCET
| VV |  | "2.NP" 0,9*2,02*3 |  | 5.454 | [13 empty] | VV | 2 | 2 | True | 0 | ROZPOCET
| VV |  | Součet |  | 14.949 | [13 empty] | VV | 2 | 4 | True | 1 | ROZPOCET
46 | K | 341321410 | Stěny nosné ze ŽB tř. C 25/30 | m3 | 111.6 |  | 0 | CS ÚRS 2016 01 |  |  | základní |  | 0 | 2.4533 | 273.7883 | 0 | 0 | 4 | K | 2 |  |  |  | ROZPOCET | 0 | 0 | 0 | 0 | 0 | 1 | 0 | 4 | 1380899074
| VV |  | 26,5+7,5+35,7+41,9 |  | 111.6 | [13 empty] | VV | 2 | 2 | True | 1 | ROZPOCET
47 | K | 341351105 | Zřízení bednění oboustranného stěn nosných | m2 | 1498.5 |  | 0 | CS ÚRS 2016 01 |  |  | základní |  | 0 | 0.00449 | 6.7283 | 0 | 0 | 4 | K | 2 |  |  |  | ROZPOCET | 0 | 0 | 0 | 0 | 0 | 1 | 0 | 4 | 873476501
| VV |  | 498,0+75,0+438,0+487,5 |  | 1498.5 | [13 empty] | VV | 2 | 2 | True | 1 | ROZPOCET
48 | K | 341351106 | Odstranění bednění oboustranného stěn nosných | m2 | 1498.5 |  | 0 | CS ÚRS 2016 01 |  |  | základní |  | 0 | 0 | 0 | 0 | 0 | 4 | K | 2 |  |  |  | ROZPOCET | 0 | 0 | 0 | 0 | 0 | 1 | 0 | 4 | -1404318662
49 | K | 341361821 | Výztuž stěn betonářskou ocelí 10 505 | t | 21.705 |  | 0 | CS ÚRS 2016 01 |  |  | základní |  | 0 | 1.0461 | 22.7065 | 0 | 0 | 4 | K | 2 |  |  |  | ROZPOCET | 0 | 0 | 0 | 0 | 0 | 1 | 0 | 4 | -1766359194
| VV |  | 5,302+0,9+7,133+8,37 |  | 21.705 | [13 empty] | VV | 2 | 2 | True | 1 | ROZPOCET
50 | K | 342272323 | Příčky tl 100 mm z pórobetonových přesných hladkých příčkovek objemové hmotnosti 500 kg/m3 | m2 | 84.033 |  | 0 | CS ÚRS 2016 01 |  |  | základní |  | 0 | 0.06982 | 5.8672 | 0 | 0 | 4 | K | 2 |  |  |  | ROZPOCET | 0 | 0 | 0 | 0 | 0 | 1 | 0 | 4 | 532770364
| VV |  | "1.NP" (1,085+1,58+1,501+2,594)*3,0-0,8*1,97 |  | 18.704 | [13 empty] | VV | 2 | 2 | True | 0 | ROZPOCET
| VV |  | (0,9+0,325+2,45+2,175)*3,4-0,7*1,97*2 |  | 17.132 | [13 empty] | VV | 2 | 2 | True | 0 | ROZPOCET
| VV |  | (1,1+1,5)*3,4 |  | 8.84 | [13 empty] | VV | 2 | 2 | True | 0 | ROZPOCET
| VV |  | (1,15+0,32+1,6+1,55)*3,4 |  | 15.708 | [13 empty] | VV | 2 | 2 | True | 0 | ROZPOCET
| VV |  | 1,295*3,4-0,7*1,97+1,9*4,7 |  | 11.954 | [13 empty] | VV | 2 | 2 | True | 0 | ROZPOCET
| VV |  | (1,935+1,525+2,885+2,15+1,745)*1,7-0,7*1,97*3-0,8*1,97 |  | 11.695 | [13 empty] | VV | 2 | 2 | True | 0 | ROZPOCET
| VV |  | Součet |  | 84.033 | [13 empty] | VV | 2 | 4 | True | 1 | ROZPOCET
51 | K | 342272423 | Příčky tl 125 mm z pórobetonových přesných hladkých příčkovek objemové hmotnosti 500 kg/m3 | m2 | 576.771 |  | 0 | CS ÚRS 2016 01 |  |  | základní |  | 0 | 0.08707 | 50.2195 | 0 | 0 | 4 | K | 2 |  |  |  | ROZPOCET | 0 | 0 | 0 | 0 | 0 | 1 | 0 | 4 | -1708734438
| VV |  | "2.NP"(5,11+2,75+5,11)*3,0-0,8*1,97*2 |  | 35.758 | [13 empty] | VV | 2 | 2 | True | 0 | ROZPOCET
| VV |  | (1,025+0,45+1,475*2+1,1+2,25+3,9+1,62+2,925)*3,4 |  | 55.148 | [13 empty] | VV | 2 | 2 | True | 0 | ROZPOCET
| VV |  | (3,23+3,39)*3,4-0,8*1,97*2-0,7*1,97*5 |  | 12.461 | [13 empty] | VV | 2 | 2 | True | 0 | ROZPOCET
| VV |  | (1,6+0,2)*3,19 |  | 5.742 | [13 empty] | VV | 2 | 2 | True | 0 | ROZPOCET
| VV |  | (4,805*3+2,45+3,135+1,8+15,12)*3,75-1,7*1,97*2-0,8*1,97*5 |  | 123.872 | [13 empty] | VV | 2 | 2 | True | 0 | ROZPOCET
| VV |  | 8,55 *3,75-1,85*3,15+3,385*3,75-0,8*1,97 |  | 37.353 | [13 empty] | VV | 2 | 2 | True | 0 | ROZPOCET
| VV |  | (4,5+6,2+1,75*5+8,2+6,3+2,45*2+1,325+7,4+3,015)*3,75 |  | 189.713 | [13 empty] | VV | 2 | 2 | True | 0 | ROZPOCET
| VV |  | (4,65+7,4)*3,75 |  | 45.188 | [13 empty] | VV | 2 | 2 | True | 0 | ROZPOCET
| VV |  | -2,225*2,02-0,8*1,97*9-0,7*1,97*4 |  | -24.195 | [13 empty] | VV | 2 | 2 | True | 0 | ROZPOCET
| VV |  | "3.NP"(10,425+2,59+1,44+1,05+0,625+1,725*3+4,2+1,1+0,985)*2,79 |  | 76.976 | [13 empty] | VV | 2 | 2 | True | 0 | ROZPOCET
| VV |  | (2,875+5,9+1,45+1,44)*2,79-0,6*1,97*6-0,8*1,97*2-0,9*1,97*2 |  | 18.755 | [13 empty] | VV | 2 | 2 | True | 0 | ROZPOCET
| VV |  | Součet |  | 576.771 | [13 empty] | VV | 2 | 4 | True | 1 | ROZPOCET
52 | K | 342272523 | Příčky tl 150 mm z pórobetonových přesných hladkých příčkovek objemové hmotnosti 500 kg/m3 | m2 | 442.386 |  | 0 | CS ÚRS 2016 01 |  |  | základní |  | 0 | 0.10422 | 46.1055 | 0 | 0 | 4 | K | 2 |  |  |  | ROZPOCET | 0 | 0 | 0 | 0 | 0 | 1 | 0 | 4 | 546017616
| VV |  | "1.NP" 5,095*3,0-0,8*1,97 |  | 13.709 | [13 empty] | VV | 2 | 2 | True | 0 | ROZPOCET
| VV |  | (2,04+2,3+2,76+2,695+3,09+2,015*2)*3,4 |  | 57.511 | [13 empty] | VV | 2 | 2 | True | 0 | ROZPOCET
| VV |  | -0,8*1,97*3-0,7*1,97*2 |  | -7.486 | [13 empty] | VV | 2 | 2 | True | 0 | ROZPOCET
| VV |  | (7,8+6,395+4,25+1,795+3,55)*4,7-0,8*1,97*2-0,7*1,97 |  | 107.282 | [13 empty] | VV | 2 | 2 | True | 0 | ROZPOCET
| VV |  | (9,2+2,585*3+9,05)*3,4-0,9*1,97*4 |  | 81.325 | [13 empty] | VV | 2 | 2 | True | 0 | ROZPOCET
| VV |  | (3,35+6,45+1,975+4,47+10,3+1,375+6,15+4,4+3,235+0,7)*4,7 |  | 199.304 | [13 empty] | VV | 2 | 2 | True | 0 | ROZPOCET
| VV |  | -0,8*1,97*5-0,7*1,97 |  | -9.259 | [13 empty] | VV | 2 | 2 | True | 0 | ROZPOCET
| VV |  | Součet |  | 442.386 | [13 empty] | VV | 2 | 4 | True | 1 | ROZPOCET
53 | K | 342272523 | Příčky tl 150 mm z pórobetonových přesných hladkých příčkovek objemové hmotnosti 500 kg/m3 | m2 | 42.384 |  | 0 | CS ÚRS 2016 01 |  |  | základní |  | 0 | 0.10422 | 4.4173 | 0 | 0 | 4 | K | 2 |  |  |  | ROZPOCET | 0 | 0 | 0 | 0 | 0 | 1 | 0 | 4 | 1729254526
| VV |  | "předstěny WC" | [15 empty] | VV | 2 | 1 | True | 0 | ROZPOCET
| VV |  | "1.NP"(0,95*3+1,2+0,95*2+1,8+3,4)*1,2 |  | 13.38 | [13 empty] | VV | 2 | 2 | True | 0 | ROZPOCET
| VV |  | (0,94+1,0+2,585+2,13+1,96)*1,2 |  | 10.338 | [13 empty] | VV | 2 | 2 | True | 0 | ROZPOCET
| VV |  | (1,02+0,95)*1,2 |  | 2.364 | [13 empty] | VV | 2 | 2 | True | 0 | ROZPOCET
| VV |  | "2.NP" (1,2*2+1,0+1,2*2+1,0*2+0,95*2)*1,2 |  | 11.64 | [13 empty] | VV | 2 | 2 | True | 0 | ROZPOCET
| VV |  | "3.NP" (1,0*3+0,885)*1,2 |  | 4.662 | [13 empty] | VV | 2 | 2 | True | 0 | ROZPOCET
| VV |  | Součet |  | 42.384 | [13 empty] | VV | 2 | 4 | True | 1 | ROZPOCET
54 | K | 345321515 | Zídky atikové, parapetní, schodišťové a zábradelní ze ŽB tř. C 20/25 | m3 | 46.4 |  | 0 | CS ÚRS 2016 01 |  |  | základní |  | 0 | 2.4533 | 113.8336 | 0 | 0 | 4 | K | 2 |  |  |  | ROZPOCET | 0 | 0 | 0 | 0 | 0 | 1 | 0 | 4 | 1807137532
| VV |  | 6,1+3,9+14,5+10,0+11,9 |  | 46.4 | [13 empty] | VV | 2 | 2 | True | 1 | ROZPOCET
55 | K | 345351101 | Zřízení bednění zídek atikových, parapetních, schodišťových a zábradelních plnostěnných | m2 | 742.5 |  | 0 | CS ÚRS 2016 01 |  |  | základní |  | 0 | 0.00094 | 0.69795 | 0 | 0 | 4 | K | 2 |  |  |  | ROZPOCET | 0 | 0 | 0 | 0 | 0 | 1 | 0 | 4 | 2105160368
| VV |  | 60,8+39,0+144,5+226,2+272,0 |  | 742.5 | [13 empty] | VV | 2 | 2 | True | 1 | ROZPOCET
56 | K | 345351102 | Odstranění bednění zídek atikových, parapetních, schodišťových a zábradelních plnostěnných | m2 | 742.5 |  | 0 | CS ÚRS 2016 01 |  |  | základní |  | 0 | 0 | 0 | 0 | 0 | 4 | K | 2 |  |  |  | ROZPOCET | 0 | 0 | 0 | 0 | 0 | 1 | 0 | 4 | 1444735966
57 | K | 345361821 | Výztuž zídek atikových, parapetních, schodišťových a zábradelních betonářskou ocelí 10 505 | t | 4.634 |  | 0 | CS ÚRS 2016 01 |  |  | základní |  | 0 | 1.0504 | 4.8674 | 0 | 0 | 4 | K | 2 |  |  |  | ROZPOCET | 0 | 0 | 0 | 0 | 0 | 1 | 0 | 4 | -217139843
| VV |  | 0,608+0,39+1,445+1,001+1,19 |  | 4.634 | [13 empty] | VV | 2 | 2 | True | 1 | ROZPOCET
| D | 4 | Vodorovné konstrukce |  |  |  | 0 | [5 empty] | 0 |  | 1666.1061 |  | 0 | 1 | D | 1 |  |  |  | ROZPOCET | [6 empty] | 0
58 | K | 411001 | D+M stropní panely Spiroll tl.320mm | m2 | 466.64 |  | 0 |  |  |  | základní |  | 0 | 0 | 0 | 0 | 0 | 4 | K | 2 |  |  |  | ROZPOCET | 0 | 0 | 0 | 0 | 0 | 1 | 0 | 4 | 956831921
| VV |  | " 2NP" 12,64*1,2*21 |  | 318.528 | [13 empty] | VV | 2 | 2 | True | 0 | ROZPOCET
| VV |  | "3NP" 12,645*1,2*9+11,32*1,02 |  | 148.112 | [13 empty] | VV | 2 | 2 | True | 0 | ROZPOCET
| VV |  | Součet |  | 466.64 | [13 empty] | VV | 2 | 4 | True | 1 | ROZPOCET
59 | K | 411321414 | Stropy deskové ze ŽB tř. C 25/30 | m3 | 570.5 |  | 0 | CS ÚRS 2016 01 |  |  | základní |  | 0 | 2.4534 | 1399.6818 | 0 | 0 | 4 | K | 2 |  |  |  | ROZPOCET | 0 | 0 | 0 | 0 | 0 | 1 | 0 | 4 | 576620665
| VV |  | 36,1+1,0+85,0+26,3+36,5+13,0+6,7+12,6+3,4+15,6+31,3+65,0 |  | 332.5 | [13 empty] | VV | 2 | 2 | True | 0 | ROZPOCET
| VV |  | 26,3+6,0+39,8+31,9+13,0+42,0+39,8+29,2+6,0+4,0 |  | 238 | [13 empty] | VV | 2 | 2 | True | 0 | ROZPOCET
| VV |  | Součet |  | 570.5 | [13 empty] | VV | 2 | 4 | True | 1 | ROZPOCET
60 | K | 411351101 | Zřízení bednění stropů deskových | m2 | 2643.6 |  | 0 | CS ÚRS 2016 01 |  |  | základní |  | 0 | 0.00215 | 5.6837 | 0 | 0 | 4 | K | 2 |  |  |  | ROZPOCET | 0 | 0 | 0 | 0 | 0 | 1 | 0 | 4 | -987829541
| VV |  | 163,1+5,0+425,0+105,0+135,0+65,0+33,5+63,0+17,0+78,0+125,0 |  | 1214.6 | [13 empty] | VV | 2 | 2 | True | 0 | ROZPOCET
| VV |  | 425,0+105,0+30,0+159,0+118,0+65,0+210,0+159,0+108,0+50,0 |  | 1429 | [13 empty] | VV | 2 | 2 | True | 0 | ROZPOCET
| VV |  | Součet |  | 2643.6 | [13 empty] | VV | 2 | 4 | True | 1 | ROZPOCET
61 | K | 411351102 | Odstranění bednění stropů deskových | m2 | 2643.6 |  | 0 | CS ÚRS 2016 01 |  |  | základní |  | 0 | 0 | 0 | 0 | 0 | 4 | K | 2 |  |  |  | ROZPOCET | 0 | 0 | 0 | 0 | 0 | 1 | 0 | 4 | -240385652
62 | K | 411354173 | Zřízení podpěrné konstrukce stropů v do 4 m pro zatížení do 12 kPa | m2 | 2643.6 |  | 0 | CS ÚRS 2016 01 |  |  | základní |  | 0 | 0.00524 | 13.8525 | 0 | 0 | 4 | K | 2 |  |  |  | ROZPOCET | 0 | 0 | 0 | 0 | 0 | 1 | 0 | 4 | -1249968942
63 | K | 411354174 | Odstranění podpěrné konstrukce stropů v do 4 m pro zatížení do 12 kPa | m2 | 2643.6 |  | 0 | CS ÚRS 2016 01 |  |  | základní |  | 0 | 0 | 0 | 0 | 0 | 4 | K | 2 |  |  |  | ROZPOCET | 0 | 0 | 0 | 0 | 0 | 1 | 0 | 4 | -1563959081
64 | K | 411361821 | Výztuž stropů betonářskou ocelí 10 505 | t | 71.087 |  | 0 | CS ÚRS 2016 01 |  |  | základní |  | 0 | 1.0552 | 75.0082 | 0 | 0 | 4 | K | 2 |  |  |  | ROZPOCET | 0 | 0 | 0 | 0 | 0 | 1 | 0 | 4 | -477372197
| VV |  | 4,51+0,125+10,625+3,281+4,556+1,625+0,838+1,575+0,425+1,925 |  | 29.485 | [13 empty] | VV | 2 | 2 | True | 0 | ROZPOCET
| VV |  | 3,906+8,125+3,281+0,75+4,969+3,982+1,625+5,25+4,969+3,645 |  | 40.502 | [13 empty] | VV | 2 | 2 | True | 0 | ROZPOCET
| VV |  | 0,66+0,44 |  | 1.1 | [13 empty] | VV | 2 | 2 | True | 0 | ROZPOCET
| VV |  | Součet |  | 71.087 | [13 empty] | VV | 2 | 4 | True | 1 | ROZPOCET
65 | K | 413321414 | Nosníky ze ŽB tř. C 25/30 | m3 | 41.2 |  | 0 | CS ÚRS 2016 01 |  |  | základní |  | 0 | 2.4534 | 101.0784 | 0 | 0 | 4 | K | 2 |  |  |  | ROZPOCET | 0 | 0 | 0 | 0 | 0 | 1 | 0 | 4 | -1285201499
| VV |  | 8,0+0,3+7,3+1,3+1,9+3,8+8,0+4,7+1,6+0,6+3,7 |  | 41.2 | [13 empty] | VV | 2 | 2 | True | 1 | ROZPOCET
66 | K | 413351107 | Zřízení bednění nosníků bez podpěrné konstrukce | m2 | 426.1 |  | 0 | CS ÚRS 2016 01 |  |  | základní |  | 0 | 0.00077 | 0.3281 | 0 | 0 | 4 | K | 2 |  |  |  | ROZPOCET | 0 | 0 | 0 | 0 | 0 | 1 | 0 | 4 | 231815664
| VV |  | 81,4+3,5+67,3+13,2+16,8+34,9+99,1+48,5+16,2+6,2+39,0 |  | 426.1 | [13 empty] | VV | 2 | 2 | True | 1 | ROZPOCET
67 | K | 413351108 | Odstranění bednění nosníků bez podpěrné konstrukce | m2 | 426.1 |  | 0 | CS ÚRS 2016 01 |  |  | základní |  | 0 | 0 | 0 | 0 | 0 | 4 | K | 2 |  |  |  | ROZPOCET | 0 | 0 | 0 | 0 | 0 | 1 | 0 | 4 | 460435708
68 | K | 413351213 | Zřízení podpěrné konstrukce nosníků v do 4 m pro zatížení do 10 kPa | m2 | 426.1 |  | 0 | CS ÚRS 2016 01 |  |  | základní |  | 0 | 0.0082 | 3.494 | 0 | 0 | 4 | K | 2 |  |  |  | ROZPOCET | 0 | 0 | 0 | 0 | 0 | 1 | 0 | 4 | -894802173
| VV |  | 426,1 |  | 426.1 | [13 empty] | VV | 2 | 2 | True | 1 | ROZPOCET
69 | K | 413351214 | Odstranění podpěrné konstrukce nosníků v do 4 m pro zatížení do 10 kPa | m2 | 426.1 |  | 0 | CS ÚRS 2016 01 |  |  | základní |  | 0 | 0 | 0 | 0 | 0 | 4 | K | 2 |  |  |  | ROZPOCET | 0 | 0 | 0 | 0 | 0 | 1 | 0 | 4 | 1236422876
| VV |  | 426,1 |  | 426.1 | [13 empty] | VV | 2 | 2 | True | 1 | ROZPOCET
70 | K | 413361821 | Výztuž nosníků, volných trámů nebo průvlaků volných trámů betonářskou ocelí 10 505 | t | 7.795 |  | 0 | CS ÚRS 2016 01 |  |  | základní |  | 0 | 1.0546 | 8.2209 | 0 | 0 | 4 | K | 2 |  |  |  | ROZPOCET | 0 | 0 | 0 | 0 | 0 | 1 | 0 | 4 | 904516761
| VV |  | 1,513+0,064+1,393+0,248+0,352+0,713+1,513+0,89+0,297+0,117+0,695 |  | 7.795 | [13 empty] | VV | 2 | 2 | True | 1 | ROZPOCET
71 | K | 430321414 | Schodišťová konstrukce a rampa ze ŽB tř. C 25/30 | m3 | 22 |  | 0 | CS ÚRS 2016 01 |  |  | základní |  | 0 | 2.4534 | 53.9741 | 0 | 0 | 4 | K | 2 |  |  |  | ROZPOCET | 0 | 0 | 0 | 0 | 0 | 1 | 0 | 4 | 625011188
| VV |  | 6,8+13,1+2,1 |  | 22 | [13 empty] | VV | 2 | 2 | True | 1 | ROZPOCET
72 | K | 430361821 | Výztuž schodišťové konstrukce a rampy betonářskou ocelí 10 505 | t | 2.42 |  | 0 | CS ÚRS 2016 01 |  |  | základní |  | 0 | 1.0489 | 2.5383 | 0 | 0 | 4 | K | 2 |  |  |  | ROZPOCET | 0 | 0 | 0 | 0 | 0 | 1 | 0 | 4 | -1484145856
| VV |  | 0,752+1,437+0,231 |  | 2.42 | [13 empty] | VV | 2 | 2 | True | 1 | ROZPOCET
73 | K | 431351121 | Zřízení bednění podest schodišť a ramp přímočarých v do 4 m | m2 | 146.67 |  | 0 | CS ÚRS 2016 01 |  |  | základní |  | 0 | 0.01282 | 1.8803 | 0 | 0 | 4 | K | 2 |  |  |  | ROZPOCET | 0 | 0 | 0 | 0 | 0 | 1 | 0 | 4 | 1606079966
| VV |  | 146,67 |  | 146.67 | [13 empty] | VV | 2 | 2 | True | 1 | ROZPOCET
74 | K | 431351122 | Odstranění bednění podest schodišť a ramp přímočarých v do 4 m | m2 | 146.67 |  | 0 | CS ÚRS 2016 01 |  |  | základní |  | 0 | 0 | 0 | 0 | 0 | 4 | K | 2 |  |  |  | ROZPOCET | 0 | 0 | 0 | 0 | 0 | 1 | 0 | 4 | 1871099631
75 | K | 434351141 | Zřízení bednění stupňů přímočarých schodišť | m2 | 55.584 |  | 0 | CS ÚRS 2016 01 |  |  | základní |  | 0 | 0.00658 | 0.36574 | 0 | 0 | 4 | K | 2 |  |  |  | ROZPOCET | 0 | 0 | 0 | 0 | 0 | 1 | 0 | 4 | 1349148878
| VV |  | 1,135*0,43*10+1,065*0,46*10+1,135*0,45*11+1,065*0,45*9+1,49*0,48*12+1,515*0,48*12 |  | 37.02 | [13 empty] | VV | 2 | 2 | True | 0 | ROZPOCET
| VV |  | 2,0*0,51*8+2,55*1,02*4 |  | 18.564 | [13 empty] | VV | 2 | 2 | True | 0 | ROZPOCET
| VV |  | Součet |  | 55.584 | [13 empty] | VV | 2 | 4 | True | 1 | ROZPOCET
76 | K | 434351142 | Odstranění bednění stupňů přímočarých schodišť | m2 | 55.584 |  | 0 | CS ÚRS 2016 01 |  |  | základní |  | 0 | 0 | 0 | 0 | 0 | 4 | K | 2 |  |  |  | ROZPOCET | 0 | 0 | 0 | 0 | 0 | 1 | 0 | 4 | -872454627
| D | 6 | Úpravy povrchů, podlahy a osazování výplní |  |  |  | 0 | [5 empty] | 0 |  | 899.9563 |  | 0 | 1 | D | 1 |  |  |  | ROZPOCET | [6 empty] | 0
77 | K | 611142001 | Potažení vnitřních stropů sklovláknitým pletivem vtlačeným do tenkovrstvé hmoty | m2 | 466.64 |  | 0 | CS ÚRS 2016 01 |  |  | základní |  | 0 | 0.00489 | 2.2819 | 0 | 0 | 4 | K | 2 |  |  |  | ROZPOCET | 0 | 0 | 0 | 0 | 0 | 1 | 0 | 4 | -1834476628
78 | K | 611321141 | Vápenocementová omítka štuková dvouvrstvá vnitřních stropů rovných nanášená ručně | m2 | 649.94 |  | 0 | CS ÚRS 2016 01 |  |  | základní |  | 0 | 0.01838 | 11.9459 | 0 | 0 | 4 | K | 2 |  |  |  | ROZPOCET | 0 | 0 | 0 | 0 | 0 | 1 | 0 | 4 | 390843604
| VV |  | 466,64+2643,6-586,87-1175,59-590,65-107,19 |  | 649.94 | [13 empty] | VV | 2 | 2 | True | 1 | ROZPOCET
79 | K | 611321145 | Vápenocementová omítka štuková dvouvrstvá vnitřních schodišťových konstrukcí nanášená ručně | m2 | 146.67 |  | 0 | CS ÚRS 2016 01 |  |  | základní |  | 0 | 0.01838 | 2.6958 | 0 | 0 | 4 | K | 2 |  |  |  | ROZPOCET | 0 | 0 | 0 | 0 | 0 | 1 | 0 | 4 | 1903306199
80 | K | 612321141 | Vápenocementová omítka štuková dvouvrstvá vnitřních stěn nanášená ručně | m2 | 7878.721 |  | 0 | CS ÚRS 2016 01 |  |  | základní |  | 0 | 0.01838 | 144.8109 | 0 | 0 | 4 | K | 2 |  |  |  | ROZPOCET | 0 | 0 | 0 | 0 | 0 | 1 | 0 | 4 | 1862101512
| VV |  | 625,859*2+84,033*2+576,771*2+442,386+1498,5*0,5-730,325+4844,084 |  | 7878.721 | [13 empty] | VV | 2 | 2 | True | 1 | ROZPOCET
81 | K | 612331111 | Cementová omítka hrubá jednovrstvá zatřená vnitřních stěn nanášená ručně | m2 | 730.325 |  | 0 | CS ÚRS 2016 01 |  |  | základní |  | 0 | 0.021 | 15.3368 | 0 | 0 | 4 | K | 2 |  |  |  | ROZPOCET | 0 | 0 | 0 | 0 | 0 | 1 | 0 | 4 | -1928226318
| VV |  | "Pod vnitřní obklady " 730,325 |  | 730.325 | [13 empty] | VV | 2 | 2 | True | 1 | ROZPOCET
82 | K | 612821012 | Vnitřní sanační štuková omítka pro vlhké a zasolené zdivo prováděná ručně | m2 | 208.5 |  | 0 | CS ÚRS 2016 01 |  |  | základní |  | 0 | 0.0345 | 7.1933 | 0 | 0 | 4 | K | 2 |  |  |  | ROZPOCET | 0 | 0 | 0 | 0 | 0 | 1 | 0 | 4 | 1881720507
| VV |  | "1PP"(3,7*2+8,6*2+10,6*2+1,2*2+3,0*2+1,3*2+11,8*2)*1,5 |  | 120.6 | [13 empty] | VV | 2 | 2 | True | 0 | ROZPOCET
| VV |  | (9,1*2+6,2*2+6,2*2+5,4*2+2,4*2)*1,5 |  | 87.9 | [13 empty] | VV | 2 | 2 | True | 0 | ROZPOCET
| VV |  | Součet |  | 208.5 | [13 empty] | VV | 2 | 4 | True | 1 | ROZPOCET
83 | K | 612821031 | Vnitřní vyrovnávací sanační omítka prováděná ručně | m2 | 208.5 |  | 0 | CS ÚRS 2016 01 |  |  | základní |  | 0 | 0.016 | 3.336 | 0 | 0 | 4 | K | 2 |  |  |  | ROZPOCET | 0 | 0 | 0 | 0 | 0 | 1 | 0 | 4 | 488269994
84 | M | 283763810 | polystyren extrudovaný URSA XPS N-V-L - 1250 x 600 x 80 mm | m2 | 64.26 |  | 0 | CS ÚRS 2016 01 |  |  | základní |  | 0 | 0.0028 | 0.17993 | 0 | 0 | 8 | M | 2 |  |  |  | ROZPOCET | 0 | 0 | 0 | 0 | 0 | 1 | 0 | 4 | -1466110459
| VV |  | 63*1,02 'Přepočtené koeficientem množství |  | 64.26 | [13 empty] | VV | 2 | 2 | False | 1 | ROZPOCET
85 | K | 621211011 | Montáž kontaktního zateplení vnějších podhledů z polystyrénových desek tl do 80 mm | m2 | 25 |  | 0 | CS ÚRS 2016 01 |  |  | základní |  | 0 | 0.00828 | 0.207 | 0 | 0 | 4 | K | 2 |  |  |  | ROZPOCET | 0 | 0 | 0 | 0 | 0 | 1 | 0 | 4 | 792363448
| VV |  | "skladba S27" 25,0 |  | 25 | [13 empty] | VV | 2 | 2 | True | 1 | ROZPOCET
86 | M | 283759450 | deska fasádní polystyrénová EPS 100 F 1000 x 500 x 50 mm | m2 | 25.5 |  | 0 | CS ÚRS 2016 01 |  |  | základní |  | 0 | 0.00115 | 0.029325 | 0 | 0 | 8 | M | 2 |  |  |  | ROZPOCET | 0 | 0 | 0 | 0 | 0 | 1 | 0 | 4 | -814403407
| VV |  | 25*1,02 'Přepočtené koeficientem množství |  | 25.5 | [13 empty] | VV | 2 | 2 | False | 1 | ROZPOCET
87 | K | 622143004 | Montáž omítkových samolepících začišťovacích profilů (APU lišt) | m | 1785.32 |  | 0 | CS ÚRS 2016 01 |  |  | základní |  | 0 | 0 | 0 | 0 | 0 | 4 | K | 2 |  |  |  | ROZPOCET | 0 | 0 | 0 | 0 | 0 | 1 | 0 | 4 | 664486854
| VV |  | 1785,32 |  | 1785.32 | [13 empty] | VV | 2 | 2 | True | 1 | ROZPOCET
88 | M | 590514760 | profil okenní začišťovací s tkaninou -Thermospoj 9 mm/2,4 m | m | 1874.586 |  | 0 | CS ÚRS 2016 01 |  |  | základní |  | 0 | 4e-05 | 0.074983 | 0 | 0 | 8 | M | 2 |  |  |  | ROZPOCET | 0 | 0 | 0 | 0 | 0 | 1 | 0 | 4 | -411157753
| VV |  | 1785,32*1,05 'Přepočtené koeficientem množství |  | 1874.586 | [13 empty] | VV | 2 | 2 | False | 1 | ROZPOCET
89 | K | 622211011 | Montáž kontaktního zateplení vnějších stěn z polystyrénových desek tl do 80 mm | m2 | 63 |  | 0 | CS ÚRS 2016 01 |  |  | základní |  | 0 | 0.00825 | 0.51975 | 0 | 0 | 4 | K | 2 |  |  |  | ROZPOCET | 0 | 0 | 0 | 0 | 0 | 1 | 0 | 4 | -1615102152
90 | K | 622211021 | Montáž kontaktního zateplení vnějších stěn z polystyrénových desek tl do 120 mm | m2 | 67 |  | 0 | CS ÚRS 2016 01 |  |  | základní |  | 0 | 0.00832 | 0.55744 | 0 | 0 | 4 | K | 2 |  |  |  | ROZPOCET | 0 | 0 | 0 | 0 | 0 | 1 | 0 | 4 | -892951131
| VV |  | "skladba S02" 67,0 |  | 67 | [13 empty] | VV | 2 | 2 | True | 1 | ROZPOCET
91 | M | 283760400 | deska fasádní polystyrénová Isover EPS GreyWall 1000 x 500 x 120 mm | m2 | 68.34 |  | 0 | CS ÚRS 2016 01 |  |  | základní |  | 0 | 0.0018 | 0.12301 | 0 | 0 | 8 | M | 2 |  |  |  | ROZPOCET | 0 | 0 | 0 | 0 | 0 | 1 | 0 | 4 | -102553685
| VV |  | 67*1,02 'Přepočtené koeficientem množství |  | 68.34 | [13 empty] | VV | 2 | 2 | False | 1 | ROZPOCET
92 | K | 622211021 | Montáž kontaktního zateplení vnějších stěn z polystyrénových desek tl do 120 mm | m2 | 286 |  | 0 | CS ÚRS 2016 01 |  |  | základní |  | 0 | 0.00832 | 2.3795 | 0 | 0 | 4 | K | 2 |  |  |  | ROZPOCET | 0 | 0 | 0 | 0 | 0 | 1 | 0 | 4 | 1031865305
| VV |  | "skladba S05" 286,0 |  | 286 | [13 empty] | VV | 2 | 2 | True | 1 | ROZPOCET
93 | M | 283759500 | deska fasádní polystyrénová EPS 100 F 1000 x 500 x 100 mm | m2 | 291.72 |  | 0 | CS ÚRS 2016 01 |  |  | základní |  | 0 | 0.0023 | 0.67096 | 0 | 0 | 8 | M | 2 |  |  |  | ROZPOCET | 0 | 0 | 0 | 0 | 0 | 1 | 0 | 4 | 1710407395
| VV |  | 286*1,02 'Přepočtené koeficientem množství |  | 291.72 | [13 empty] | VV | 2 | 2 | False | 1 | ROZPOCET
94 | K | 622252002 | Montáž ostatních lišt kontaktního zateplení | m | 1910.72 |  | 0 | CS ÚRS 2016 01 |  |  | základní |  | 0 | 0.00025 | 0.47768 | 0 | 0 | 4 | K | 2 |  |  |  | ROZPOCET | 0 | 0 | 0 | 0 | 0 | 1 | 0 | 4 | -1484742856
| VV |  | 1785,32+10,45*12 |  | 1910.72 | [13 empty] | VV | 2 | 2 | True | 1 | ROZPOCET
95 | K | 622211021 | Montáž kontaktního zateplení vnějších stěn z polystyrénových desek tl do 120 mm | m2 | 97 |  | 0 | CS ÚRS 2016 01 |  |  | základní |  | 0 | 0.00832 | 0.80704 | 0 | 0 | 4 | K | 2 |  |  |  | ROZPOCET | 0 | 0 | 0 | 0 | 0 | 1 | 0 | 4 | -1759477603
| VV |  | "skladba S07" 97,0 |  | 97 | [13 empty] | VV | 2 | 2 | True | 1 | ROZPOCET
96 | M | 283759500 | deska fasádní polystyrénová EPS 100 F 1000 x 500 x 100 mm | m2 | 98.94 |  | 0 | CS ÚRS 2016 01 |  |  | základní |  | 0 | 0.0023 | 0.22756 | 0 | 0 | 8 | M | 2 |  |  |  | ROZPOCET | 0 | 0 | 0 | 0 | 0 | 1 | 0 | 4 | 756312821
| VV |  | 97*1,02 'Přepočtené koeficientem množství |  | 98.94 | [13 empty] | VV | 2 | 2 | False | 1 | ROZPOCET
97 | K | 622211021 | Montáž kontaktního zateplení vnějších stěn z polystyrénových desek tl do 120 mm | m2 | 162.2 |  | 0 | CS ÚRS 2016 01 |  |  | základní |  | 0 | 0.00832 | 1.3495 | 0 | 0 | 4 | K | 2 |  |  |  | ROZPOCET | 0 | 0 | 0 | 0 | 0 | 1 | 0 | 4 | 495877296
| VV |  | "skladba S08,S09" 68,2+94,0 |  | 162.2 | [13 empty] | VV | 2 | 2 | True | 1 | ROZPOCET
98 | M | 283760370 | deska fasádní polystyrénová Isover EPS GreyWall 1000 x 500 x 100 mm | m2 | 165.444 |  | 0 | CS ÚRS 2016 01 |  |  | základní |  | 0 | 0.0015 | 0.24817 | 0 | 0 | 8 | M | 2 |  |  |  | ROZPOCET | 0 | 0 | 0 | 0 | 0 | 1 | 0 | 4 | 304655358
| VV |  | 162,2*1,02 'Přepočtené koeficientem množství |  | 165.444 | [13 empty] | VV | 2 | 2 | False | 1 | ROZPOCET
99 | K | 622211021 | Montáž kontaktního zateplení vnějších stěn z polystyrénových desek tl do 120 mm | m2 | 12 |  | 0 | CS ÚRS 2016 01 |  |  | základní |  | 0 | 0.00832 | 0.09984 | 0 | 0 | 4 | K | 2 |  |  |  | ROZPOCET | 0 | 0 | 0 | 0 | 0 | 1 | 0 | 4 | -210461388
| VV |  | "skladba S12" 12,0 |  | 12 | [13 empty] | VV | 2 | 2 | True | 1 | ROZPOCET
100 | M | 283760370 | deska fasádní polystyrénová Isover EPS GreyWall 1000 x 500 x 100 mm | m2 | 12.24 |  | 0 | CS ÚRS 2016 01 |  |  | základní |  | 0 | 0.0015 | 0.01836 | 0 | 0 | 8 | M | 2 |  |  |  | ROZPOCET | 0 | 0 | 0 | 0 | 0 | 1 | 0 | 4 | -840734698
| VV |  | 12*1,02 'Přepočtené koeficientem množství |  | 12.24 | [13 empty] | VV | 2 | 2 | False | 1 | ROZPOCET
101 | K | 622211021 | Montáž kontaktního zateplení vnějších stěn z polystyrénových desek tl do 120 mm | m2 | 234.64 |  | 0 | CS ÚRS 2016 01 |  |  | základní |  | 0 | 0.00832 | 1.9522 | 0 | 0 | 4 | K | 2 |  |  |  | ROZPOCET | 0 | 0 | 0 | 0 | 0 | 1 | 0 | 4 | 363342839
| VV |  | "skladba S20-S24" 83,64+85,0+18,0+20,0+28,0 |  | 234.64 | [13 empty] | VV | 2 | 2 | True | 1 | ROZPOCET
102 | M | 283759500 | deska fasádní polystyrénová EPS 100 F 1000 x 500 x 100 mm | m2 | 239.333 |  | 0 | CS ÚRS 2016 01 |  |  | základní |  | 0 | 0.0023 | 0.55047 | 0 | 0 | 8 | M | 2 |  |  |  | ROZPOCET | 0 | 0 | 0 | 0 | 0 | 1 | 0 | 4 | 6949385
| VV |  | 234,64*1,02 'Přepočtené koeficientem množství |  | 239.333 | [13 empty] | VV | 2 | 2 | False | 1 | ROZPOCET
103 | K | 622211021 | Montáž kontaktního zateplení vnějších stěn z polystyrénových desek tl do 120 mm | m2 | 85 |  | 0 | CS ÚRS 2016 01 |  |  | základní |  | 0 | 0.00832 | 0.7072 | 0 | 0 | 4 | K | 2 |  |  |  | ROZPOCET | 0 | 0 | 0 | 0 | 0 | 1 | 0 | 4 | -228119567
| VV |  | "skladba S21" 85,0 |  | 85 | [13 empty] | VV | 2 | 2 | True | 1 | ROZPOCET
104 | M | 283759500 | deska fasádní polystyrénová EPS 100 F 1000 x 500 x 100 mm | m2 | 86.7 |  | 0 | CS ÚRS 2016 01 |  |  | základní |  | 0 | 0.0023 | 0.19941 | 0 | 0 | 8 | M | 2 |  |  |  | ROZPOCET | 0 | 0 | 0 | 0 | 0 | 1 | 0 | 4 | 659945821
| VV |  | 85*1,02 'Přepočtené koeficientem množství |  | 86.7 | [13 empty] | VV | 2 | 2 | False | 1 | ROZPOCET
105 | K | 622211041 | Montáž kontaktního zateplení vnějších stěn z polystyrénových desek tl do 200 mm | m2 | 84.2 |  | 0 | CS ÚRS 2016 01 |  |  | základní |  | 0 | 0.0085 | 0.7157 | 0 | 0 | 4 | K | 2 |  |  |  | ROZPOCET | 0 | 0 | 0 | 0 | 0 | 1 | 0 | 4 | 301906794
| VV |  | "skladba S01" 84,2 |  | 84.2 | [13 empty] | VV | 2 | 2 | True | 1 | ROZPOCET
106 | M | 283759870 | deska fasádní polystyrénová EPS 100 F 1000 x 500 x 200 mm | m2 | 85.884 |  | 0 | CS ÚRS 2016 01 |  |  | základní |  | 0 | 0.0046 | 0.39507 | 0 | 0 | 8 | M | 2 |  |  |  | ROZPOCET | 0 | 0 | 0 | 0 | 0 | 1 | 0 | 4 | 897545552
| VV |  | 84,2*1,02 'Přepočtené koeficientem množství |  | 85.884 | [13 empty] | VV | 2 | 2 | False | 1 | ROZPOCET
107 | K | 622211041 | Montáž kontaktního zateplení vnějších stěn z polystyrénových desek tl do 200 mm | m2 | 602.9 |  | 0 | CS ÚRS 2016 01 |  |  | základní |  | 0 | 0.0085 | 5.1246 | 0 | 0 | 4 | K | 2 |  |  |  | ROZPOCET | 0 | 0 | 0 | 0 | 0 | 1 | 0 | 4 | -668132401
| VV |  | "skladba S04" 602,9 |  | 602.9 | [13 empty] | VV | 2 | 2 | True | 1 | ROZPOCET
108 | M | 283759860 | deska fasádní polystyrénová EPS 100 F 1000 x 500 x 180 mm | m2 | 614.958 |  | 0 | CS ÚRS 2016 01 |  |  | základní |  | 0 | 0.00414 | 2.5459 | 0 | 0 | 8 | M | 2 |  |  |  | ROZPOCET | 0 | 0 | 0 | 0 | 0 | 1 | 0 | 4 | -223062662
| VV |  | 602,9*1,02 'Přepočtené koeficientem množství |  | 614.958 | [13 empty] | VV | 2 | 2 | False | 1 | ROZPOCET
109 | K | 622211041 | Montáž kontaktního zateplení vnějších stěn z polystyrénových desek tl do 200 mm | m2 | 9.5 |  | 0 | CS ÚRS 2016 01 |  |  | základní |  | 0 | 0.0085 | 0.08075 | 0 | 0 | 4 | K | 2 |  |  |  | ROZPOCET | 0 | 0 | 0 | 0 | 0 | 1 | 0 | 4 | 416266793
| VV |  | "skladba S18" 9,5 |  | 9.5 | [13 empty] | VV | 2 | 2 | True | 1 | ROZPOCET
110 | M | 283763840 | polystyren extrudovaný URSA XPS N-V-L - 1250 x 600 | m3 | 1.744 |  | 0 | CS ÚRS 2016 01 |  |  | základní |  | 0 | 0.032 | 0.055808 | 0 | 0 | 8 | M | 2 |  |  |  | ROZPOCET | 0 | 0 | 0 | 0 | 0 | 1 | 0 | 4 | -611933025
| VV |  | 9,5*1,02*0,18 |  | 1.744 | [13 empty] | VV | 2 | 2 | True | 1 | ROZPOCET
111 | K | 622211041 | Montáž kontaktního zateplení vnějších stěn z polystyrénových desek tl do 200 mm | m2 | 83.64 |  | 0 | CS ÚRS 2016 01 |  |  | základní |  | 0 | 0.0085 | 0.71094 | 0 | 0 | 4 | K | 2 |  |  |  | ROZPOCET | 0 | 0 | 0 | 0 | 0 | 1 | 0 | 4 | 760808250
| VV |  | "skladba S20" 83,64 |  | 83.64 | [13 empty] | VV | 2 | 2 | True | 1 | ROZPOCET
112 | M | 283759860 | deska fasádní polystyrénová EPS 100 F 1000 x 500 x 180 mm | m2 | 85.313 |  | 0 | CS ÚRS 2016 01 |  |  | základní |  | 0 | 0.00414 | 0.3532 | 0 | 0 | 8 | M | 2 |  |  |  | ROZPOCET | 0 | 0 | 0 | 0 | 0 | 1 | 0 | 4 | 1988111524
| VV |  | 83,64*1,02 'Přepočtené koeficientem množství |  | 85.313 | [13 empty] | VV | 2 | 2 | False | 1 | ROZPOCET
113 | K | 622211041 | Montáž kontaktního zateplení vnějších stěn z polystyrénových desek tl do 200 mm | m2 | 18 |  | 0 | CS ÚRS 2016 01 |  |  | základní |  | 0 | 0.0085 | 0.153 | 0 | 0 | 4 | K | 2 |  |  |  | ROZPOCET | 0 | 0 | 0 | 0 | 0 | 1 | 0 | 4 | -206787158
| VV |  | "skladba S22" 18,0 |  | 18 | [13 empty] | VV | 2 | 2 | True | 1 | ROZPOCET
114 | M | 283759540 | deska fasádní polystyrénová EPS 70 F 1000 x 500 x 200 mm | m2 | 18.36 |  | 0 | CS ÚRS 2016 01 |  |  | základní |  | 0 | 0.0034 | 0.062424 | 0 | 0 | 8 | M | 2 |  |  |  | ROZPOCET | 0 | 0 | 0 | 0 | 0 | 1 | 0 | 4 | 345462880
| VV |  | 18*1,02 'Přepočtené koeficientem množství |  | 18.36 | [13 empty] | VV | 2 | 2 | False | 1 | ROZPOCET
115 | K | 622211041 | Montáž kontaktního zateplení vnějších stěn z polystyrénových desek tl do 200 mm | m2 | 95 |  | 0 | CS ÚRS 2016 01 |  |  | základní |  | 0 | 0.0085 | 0.8075 | 0 | 0 | 4 | K | 2 |  |  |  | ROZPOCET | 0 | 0 | 0 | 0 | 0 | 1 | 0 | 4 | -1326390011
| VV |  | "skladba S25" 95,0 |  | 95 | [13 empty] | VV | 2 | 2 | True | 1 | ROZPOCET
116 | M | 283759870 | deska fasádní polystyrénová EPS 100 F 1000 x 500 x 200 mm | m2 | 96.9 |  | 0 | CS ÚRS 2016 01 |  |  | základní |  | 0 | 0.0046 | 0.44574 | 0 | 0 | 8 | M | 2 |  |  |  | ROZPOCET | 0 | 0 | 0 | 0 | 0 | 1 | 0 | 4 | -561752365
| VV |  | 95*1,02 'Přepočtené koeficientem množství |  | 96.9 | [13 empty] | VV | 2 | 2 | False | 1 | ROZPOCET
117 | K | 622211051 | Montáž kontaktního zateplení vnějších stěn z polystyrénových desek tl do 240 mm | m2 | 15 |  | 0 | CS ÚRS 2016 01 |  |  | základní |  | 0 | 0.00856 | 0.1284 | 0 | 0 | 4 | K | 2 |  |  |  | ROZPOCET | 0 | 0 | 0 | 0 | 0 | 1 | 0 | 4 | -585765870
| VV |  | "skladba S11" 15,0 |  | 15 | [13 empty] | VV | 2 | 2 | True | 1 | ROZPOCET
118 | M | 283759830 | deska z pěnového polystyrenu 100 F 1000 x 500 x 1000 mm | m3 | 3.366 |  | 0 | CS ÚRS 2016 01 |  |  | základní |  | 0 | 0.02 | 0.06732 | 0 | 0 | 8 | M | 2 |  |  |  | ROZPOCET | 0 | 0 | 0 | 0 | 0 | 1 | 0 | 4 | 1750692331
| VV |  | 15,0*1,02*0,22 |  | 3.366 | [13 empty] | VV | 2 | 2 | True | 1 | ROZPOCET
119 | K | 622211061 | Montáž kontaktního zateplení vnějších stěn z polystyrénových desek tl přes 240 mm | m2 | 15 |  | 0 | CS ÚRS 2016 01 |  |  | základní |  | 0 | 0.00862 | 0.1293 | 0 | 0 | 4 | K | 2 |  |  |  | ROZPOCET | 0 | 0 | 0 | 0 | 0 | 1 | 0 | 4 | 2013326704
| VV |  | "skladba S03" 15,0 |  | 15 | [13 empty] | VV | 2 | 2 | True | 1 | ROZPOCET
120 | M | 283759830 | deska z pěnového polystyrenu 100 F 1000 x 500 x 1000 mm | m3 | 3.825 |  | 0 | CS ÚRS 2016 01 |  |  | základní |  | 0 | 0.02 | 0.0765 | 0 | 0 | 8 | M | 2 |  |  |  | ROZPOCET | 0 | 0 | 0 | 0 | 0 | 1 | 0 | 4 | 1834289790
| VV |  | 15,0*1,02*0,25 |  | 3.825 | [13 empty] | VV | 2 | 2 | True | 1 | ROZPOCET
121 | K | 622211061 | Montáž kontaktního zateplení vnějších stěn z polystyrénových desek tl přes 240 mm | m2 | 13 |  | 0 | CS ÚRS 2016 01 |  |  | základní |  | 0 | 0.00862 | 0.11206 | 0 | 0 | 4 | K | 2 |  |  |  | ROZPOCET | 0 | 0 | 0 | 0 | 0 | 1 | 0 | 4 | -1860688932
| VV |  | "skladba S10" 13,0 |  | 13 | [13 empty] | VV | 2 | 2 | True | 1 | ROZPOCET
122 | M | 283760560 | deska fasádní polystyrénová Isover EPS GreyWall 1000 x 500 x 280 mm | m2 | 13.26 |  | 0 | CS ÚRS 2016 01 |  |  | základní |  | 0 | 0.0042 | 0.055692 | 0 | 0 | 8 | M | 2 |  |  |  | ROZPOCET | 0 | 0 | 0 | 0 | 0 | 1 | 0 | 4 | -604116143
| VV |  | 13,0*1,02 |  | 13.26 | [13 empty] | VV | 2 | 2 | True | 1 | ROZPOCET
123 | K | 622211061 | Montáž kontaktního zateplení vnějších stěn z polystyrénových desek tl přes 240 mm | m2 | 20 |  | 0 | CS ÚRS 2016 01 |  |  | základní |  | 0 | 0.00862 | 0.1724 | 0 | 0 | 4 | K | 2 |  |  |  | ROZPOCET | 0 | 0 | 0 | 0 | 0 | 1 | 0 | 4 | -2076647666
| VV |  | "skladba S23" 20,0 |  | 20 | [13 empty] | VV | 2 | 2 | True | 1 | ROZPOCET
124 | M | 283759830 | deska z pěnového polystyrenu 100 F 1000 x 500 x 1000 mm | m3 | 5.1 |  | 0 | CS ÚRS 2016 01 |  |  | základní |  | 0 | 0.02 | 0.102 | 0 | 0 | 8 | M | 2 |  |  |  | ROZPOCET | 0 | 0 | 0 | 0 | 0 | 1 | 0 | 4 | -1003457753
| VV |  | "skladba S23" 20,0*0,25*1,02 |  | 5.1 | [13 empty] | VV | 2 | 2 | True | 1 | ROZPOCET
125 | K | 622211061 | Montáž kontaktního zateplení vnějších stěn z polystyrénových desek tl přes 240 mm | m2 | 28 |  | 0 | CS ÚRS 2016 01 |  |  | základní |  | 0 | 0.00862 | 0.24136 | 0 | 0 | 4 | K | 2 |  |  |  | ROZPOCET | 0 | 0 | 0 | 0 | 0 | 1 | 0 | 4 | 2019055785
| VV |  | "skladba S24" 28,0 |  | 28 | [13 empty] | VV | 2 | 2 | True | 1 | ROZPOCET
126 | M | 283759830 | deska z pěnového polystyrenu 100 F 1000 x 500 x 1000 mm | m3 | 7.711 |  | 0 | CS ÚRS 2016 01 |  |  | základní |  | 0 | 0.02 | 0.15422 | 0 | 0 | 8 | M | 2 |  |  |  | ROZPOCET | 0 | 0 | 0 | 0 | 0 | 1 | 0 | 4 | -701522513
| VV |  | 28,0*0,27*1,02 |  | 7.711 | [13 empty] | VV | 2 | 2 | True | 1 | ROZPOCET
127 | K | 622252001 | Montáž zakládacích soklových lišt kontaktního zateplení | m | 220.874 |  | 0 | CS ÚRS 2016 01 |  |  | základní |  | 0 | 6e-05 | 0.013252 | 0 | 0 | 4 | K | 2 |  |  |  | ROZPOCET | 0 | 0 | 0 | 0 | 0 | 1 | 0 | 4 | 452235996
| VV |  | 24,037*2+86,4*2 |  | 220.874 | [13 empty] | VV | 2 | 2 | True | 1 | ROZPOCET
128 | M | 590516550 | lišta soklová Al s okapničkou, zakládací U 18 cm, 0,95/200 cm | m | 231.918 |  | 0 | CS ÚRS 2016 01 |  |  | základní |  | 0 | 0.00068 | 0.1577 | 0 | 0 | 8 | M | 2 |  |  |  | ROZPOCET | 0 | 0 | 0 | 0 | 0 | 1 | 0 | 4 | 1045048928
| VV |  | 220,874*1,05 'Přepočtené koeficientem množství |  | 231.918 | [13 empty] | VV | 2 | 2 | False | 1 | ROZPOCET
129 | M | 590514860 | lišta rohová PVC 10/15 cm s tkaninou 2,5 m | m | 2006.256 |  | 0 | CS ÚRS 2016 01 |  |  | základní |  | 0 | 3e-05 | 0.060188 | 0 | 0 | 8 | M | 2 |  |  |  | ROZPOCET | 0 | 0 | 0 | 0 | 0 | 1 | 0 | 4 | -658755550
| VV |  | 1910,72*1,05 'Přepočtené koeficientem množství |  | 2006.256 | [13 empty] | VV | 2 | 2 | False | 1 | ROZPOCET
130 | K | 622273061 | Montáž odvětrávané fasády stěn nýtováním na hliníkový rošt tepelná izolace tl. 160 mm | m2 | 35 |  | 0 | CS ÚRS 2016 01 |  |  | základní |  | 0 | 0.01128 | 0.3948 | 0 | 0 | 4 | K | 2 |  |  |  | ROZPOCET | 0 | 0 | 0 | 0 | 0 | 1 | 0 | 4 | -1412852623
| VV |  | "skladba S16" 35,0 |  | 35 | [13 empty] | VV | 2 | 2 | True | 1 | ROZPOCET
131 | M | 591551000 | deska fasádní Cembrit Zenit 1192 × 2500 mm tl. 8 mm probarvená a povrchově barvená | m2 | 43.75 |  | 0 | CS ÚRS 2016 01 |  |  | základní |  | 0 | 0.0146 | 0.63875 | 0 | 0 | 8 | M | 2 |  |  |  | ROZPOCET | 0 | 0 | 0 | 0 | 0 | 1 | 0 | 4 | 1604012076
| VV |  | 35*1,25 'Přepočtené koeficientem množství |  | 43.75 | [13 empty] | VV | 2 | 2 | False | 1 | ROZPOCET
132 | K | 622273081 | Montáž odvětrávané fasády stěn nýtováním na hliníkový rošt tepelná izolace tl. 200 mm | m2 | 544.5 |  | 0 | CS ÚRS 2016 01 |  |  | základní |  | 0 | 0.01343 | 7.3126 | 0 | 0 | 4 | K | 2 |  |  |  | ROZPOCET | 0 | 0 | 0 | 0 | 0 | 1 | 0 | 4 | -519798952
| VV |  | "skladba S06,S14" 536,0+8,5 |  | 544.5 | [13 empty] | VV | 2 | 2 | True | 1 | ROZPOCET
133 | M | 591551100 | deska fasádní Cembrit Cembonit, standardní barvy, povrch broušený 1200 × 3050 mm, tl. 8 mm | m2 | 680.625 |  | 0 | CS ÚRS 2016 01 |  |  | základní |  | 0 | 0.0125 | 8.5078 | 0 | 0 | 8 | M | 2 |  |  |  | ROZPOCET | 0 | 0 | 0 | 0 | 0 | 1 | 0 | 4 | -665697804
| VV |  | 544,5*1,25 'Přepočtené koeficientem množství |  | 680.625 | [13 empty] | VV | 2 | 2 | False | 1 | ROZPOCET
134 | K | 622273081 | Montáž odvětrávané fasády stěn nýtováním na hliníkový rošt tepelná izolace tl. 200 mm | m2 | 49.5 |  | 0 | CS ÚRS 2016 01 |  |  | základní |  | 0 | 0.01343 | 0.66478 | 0 | 0 | 4 | K | 2 |  |  |  | ROZPOCET | 0 | 0 | 0 | 0 | 0 | 1 | 0 | 4 | -1938615746
| VV |  | "skladba S13" 49,5 |  | 49.5 | [13 empty] | VV | 2 | 2 | True | 1 | ROZPOCET
135 | M | 591551000 | deska fasádní Cembrit Zenit 1192 × 2500 mm tl. 8 mm probarvená a povrchově barvená | m2 | 61.875 |  | 0 | CS ÚRS 2016 01 |  |  | základní |  | 0 | 0.0146 | 0.90338 | 0 | 0 | 8 | M | 2 |  |  |  | ROZPOCET | 0 | 0 | 0 | 0 | 0 | 1 | 0 | 4 | -1508218660
| VV |  | 49,5*1,25 'Přepočtené koeficientem množství |  | 61.875 | [13 empty] | VV | 2 | 2 | False | 1 | ROZPOCET
136 | K | 622511111 | Tenkovrstvá akrylátová mozaiková střednězrnná omítka včetně penetrace vnějších stěn | m2 | 72.5 |  | 0 | CS ÚRS 2016 01 |  |  | základní |  | 0 | 0.00628 | 0.4553 | 0 | 0 | 4 | K | 2 |  |  |  | ROZPOCET | 0 | 0 | 0 | 0 | 0 | 1 | 0 | 4 | 354026306
| VV |  | "skladba S8,S19" 63,0+9,5 |  | 72.5 | [13 empty] | VV | 2 | 2 | True | 1 | ROZPOCET
137 | K | 622531021 | Tenkovrstvá silikonová zrnitá omítka tl. 2,0 mm včetně penetrace vnějších stěn | m2 | 1588.94 |  | 0 | CS ÚRS 2016 01 |  |  | základní |  | 0 | 0.00348 | 5.5295 | 0 | 0 | 4 | K | 2 |  |  |  | ROZPOCET | 0 | 0 | 0 | 0 | 0 | 1 | 0 | 4 | 638450689
| VV |  | "skladba S01-S05,S07-S12,S20-S24" 84,2+67,0+15,0+602,9+286,0+97,0+68,2+94,0+13,0 |  | 1327.3 | [13 empty] | VV | 2 | 2 | True | 0 | ROZPOCET
| VV |  | 15,0+12,0+83,64+85,0+18,0+20,0+28,0 |  | 261.64 | [13 empty] | VV | 2 | 2 | True | 0 | ROZPOCET
| VV |  | Součet |  | 1588.94 | [13 empty] | VV | 2 | 4 | True | 1 | ROZPOCET
138 | K | 629991011 | Zakrytí výplní otvorů a svislých ploch fólií přilepenou lepící páskou | m2 | 552.842 |  | 0 | CS ÚRS 2016 01 |  |  | základní |  | 0 | 0.00012 | 0.066341 | 0 | 0 | 4 | K | 2 |  |  |  | ROZPOCET | 0 | 0 | 0 | 0 | 0 | 1 | 0 | 4 | 818001126
| VV |  | 458,642+50,455+19,17+24,575 |  | 552.842 | [13 empty] | VV | 2 | 2 | True | 1 | ROZPOCET
139 | K | 631311125 | Mazanina tl do 120 mm z betonu prostého bez zvýšených nároků na prostředí tř. C 20/25 | m3 | 131.542 |  | 0 | CS ÚRS 2016 01 |  |  | základní |  | 0 | 2.4533 | 322.7107 | 0 | 0 | 4 | K | 2 |  |  |  | ROZPOCET | 0 | 0 | 0 | 0 | 0 | 1 | 0 | 4 | -1719788394
| VV |  | "skladba P01a,P01b,P02a,P02b"(60,71+69,53+99,61+87,66)*0,085 |  | 26.988 | [13 empty] | VV | 2 | 2 | True | 0 | ROZPOCET
| VV |  | "P03a" 13,27*0,09 |  | 1.194 | [13 empty] | VV | 2 | 2 | True | 0 | ROZPOCET
| VV |  | " P03b,c" 360,27*0,1 |  | 36.027 | [13 empty] | VV | 2 | 2 | True | 0 | ROZPOCET
| VV |  | "P03d" 242,67*0,09 |  | 21.84 | [13 empty] | VV | 2 | 2 | True | 0 | ROZPOCET
| VV |  | "P05" 454,93*0,1 |  | 45.493 | [13 empty] | VV | 2 | 2 | True | 0 | ROZPOCET
| VV |  | Součet |  | 131.542 | [13 empty] | VV | 2 | 4 | True | 1 | ROZPOCET
140 | K | 631311135 | Mazanina tl do 240 mm z betonu prostého bez zvýšených nároků na prostředí tř. C 20/25 | m3 | 7.752 |  | 0 | CS ÚRS 2016 01 |  |  | základní |  | 0 | 2.4533 | 19.0179 | 0 | 0 | 4 | K | 2 |  |  |  | ROZPOCET | 0 | 0 | 0 | 0 | 0 | 1 | 0 | 4 | -506596051
| VV |  | "1PP-místn. č.006" 38,76*0,2 |  | 7.752 | [13 empty] | VV | 2 | 2 | True | 1 | ROZPOCET
141 | K | 631319173 | Příplatek k mazanině tl do 120 mm za stržení povrchu spodní vrstvy před vložením výztuže | m3 | 131.542 |  | 0 | CS ÚRS 2016 01 |  |  | základní |  | 0 | 0 | 0 | 0 | 0 | 4 | K | 2 |  |  |  | ROZPOCET | 0 | 0 | 0 | 0 | 0 | 1 | 0 | 4 | -781246669
142 | K | 631319175 | Příplatek k mazanině tl do 240 mm za stržení povrchu spodní vrstvy před vložením výztuže | m3 | 7.752 |  | 0 | CS ÚRS 2016 01 |  |  | základní |  | 0 | 0 | 0 | 0 | 0 | 4 | K | 2 |  |  |  | ROZPOCET | 0 | 0 | 0 | 0 | 0 | 1 | 0 | 4 | 1765598228
143 | K | 631362021 | Výztuž mazanin svařovanými sítěmi Kari | t | 5.381 |  | 0 | CS ÚRS 2016 01 |  |  | základní |  | 0 | 1.0531 | 5.6665 | 0 | 0 | 4 | K | 2 |  |  |  | ROZPOCET | 0 | 0 | 0 | 0 | 0 | 1 | 0 | 4 | 648293076
| VV |  | 5,381 |  | 5.381 | [13 empty] | VV | 2 | 2 | True | 1 | ROZPOCET
144 | K | 631362021 | Výztuž mazanin svařovanými sítěmi Kari | t | 0.237 |  | 0 | CS ÚRS 2016 01 |  |  | základní |  | 0 | 1.0531 | 0.24958 | 0 | 0 | 4 | K | 2 |  |  |  | ROZPOCET | 0 | 0 | 0 | 0 | 0 | 1 | 0 | 4 | -994718783
| VV |  | 38,76*0,00489*1,25 |  | 0.237 | [13 empty] | VV | 2 | 2 | True | 1 | ROZPOCET
145 | K | 632450133 | Vyrovnávací cementový potěr tl do 40 mm ze suchých směsí provedený v ploše | m2 | 84.2 |  | 0 | CS ÚRS 2016 01 |  |  | základní |  | 0 | 0.084 | 7.0728 | 0 | 0 | 4 | K | 2 |  |  |  | ROZPOCET | 0 | 0 | 0 | 0 | 0 | 1 | 0 | 4 | 1918434830
| VV |  | "skladba P06,P07,P08,P09,P11" 38,32+11,64+12,51+9,77+11,96 |  | 84.2 | [13 empty] | VV | 2 | 2 | True | 1 | ROZPOCET
146 | K | 632481213 | Separační vrstva z PE fólie | m2 | 2918.81 |  | 0 | CS ÚRS 2016 01 |  |  | základní |  | 0 | 0.00012 | 0.35026 | 0 | 0 | 4 | K | 2 |  |  |  | ROZPOCET | 0 | 0 | 0 | 0 | 0 | 1 | 0 | 4 | -1021871997
| VV |  | 1388,65+1530,16 |  | 2918.81 | [13 empty] | VV | 2 | 2 | True | 1 | ROZPOCET
147 | K | 634111113 | Obvodová dilatace pružnou těsnicí páskou v 80 mm mezi stěnou a mazaninou | m | 2764.231 |  | 0 | CS ÚRS 2016 01 |  |  | základní |  | 0 | 6e-05 | 0.16585 | 0 | 0 | 4 | K | 2 |  |  |  | ROZPOCET | 0 | 0 | 0 | 0 | 0 | 1 | 0 | 4 | 829614158
| VV |  | 2918,81*1,05-139,97-160,55 |  | 2764.231 | [13 empty] | VV | 2 | 2 | True | 1 | ROZPOCET
148 | K | 635111242 | Násyp pod podlahy z hrubého kameniva 16-32 se zhutněním | m3 | 130.758 |  | 0 | CS ÚRS 2016 01 |  |  | základní |  | 0 | 2.16 | 282.4373 | 0 | 0 | 4 | K | 2 |  |  |  | ROZPOCET | 0 | 0 | 0 | 0 | 0 | 1 | 0 | 4 | 520002395
| VV |  | 38,76*0,8 |  | 31.008 | [13 empty] | VV | 2 | 2 | True | 0 | ROZPOCET
| VV |  | "pod železobetonovou základovou deskou" (245,0+420,0)*0,15 |  | 99.75 | [13 empty] | VV | 2 | 2 | True | 0 | ROZPOCET
| VV |  | Součet |  | 130.758 | [13 empty] | VV | 2 | 4 | True | 1 | ROZPOCET
149 | K | 636311111 | Kladení dlažby z betonových dlaždic 40x40cm na sucho na terče z umělé hmoty o výšce do 25 mm | m2 | 208.49 |  | 0 | CS ÚRS 2016 01 |  |  | základní |  | 0 | 0.00188 | 0.39196 | 0 | 0 | 4 | K | 2 |  |  |  | ROZPOCET | 0 | 0 | 0 | 0 | 0 | 1 | 0 | 4 | 647776644
| VV |  | "2.NP" 12,39+45,94+150,16 |  | 208.49 | [13 empty] | VV | 2 | 2 | True | 1 | ROZPOCET
150 | M | 592453420 | dlažba betonová dle výběru investora | m2 | 212.66 |  | 0 | CS ÚRS 2016 01 |  |  | základní |  | 0 | 0.12 | 25.5192 | 0 | 0 | 8 | M | 2 |  |  |  | ROZPOCET | 0 | 0 | 0 | 0 | 0 | 1 | 0 | 4 | 45560914
| VV |  | 208,49*1,02 'Přepočtené koeficientem množství |  | 212.66 | [13 empty] | VV | 2 | 2 | False | 1 | ROZPOCET
| D | 9 | Ostatní konstrukce a práce, bourání |  |  |  | 0 | [5 empty] | 0 |  | 0.83859 |  | 3310.3627 | 1 | D | 1 |  |  |  | ROZPOCET | [6 empty] | 0
151 | K | 941111122 | Montáž lešení řadového trubkového lehkého s podlahami zatížení do 200 kg/m2 š do 1,2 m v do 25 m | m2 | 3443.148 |  | 0 | CS ÚRS 2016 01 |  |  | základní |  | 0 | 0 | 0 | 0 | 0 | 4 | K | 2 |  |  |  | ROZPOCET | 0 | 0 | 0 | 0 | 0 | 1 | 0 | 4 | 1986014620
| VV |  | (2441,2+552,842)*1,15 |  | 3443.148 | [13 empty] | VV | 2 | 2 | True | 1 | ROZPOCET
152 | K | 941111222 | Příplatek k lešení řadovému trubkovému lehkému s podlahami š 1,2 m v 25 m za první a ZKD den použití | m2 | 309883.32 |  | 0 | CS ÚRS 2016 01 |  |  | základní |  | 0 | 0 | 0 | 0 | 0 | 4 | K | 2 |  |  |  | ROZPOCET | 0 | 0 | 0 | 0 | 0 | 1 | 0 | 4 | 1418721732
| VV |  | 3443,148*90 |  | 309883.32 | [13 empty] | VV | 2 | 2 | True | 1 | ROZPOCET
153 | K | 941111822 | Demontáž lešení řadového trubkového lehkého s podlahami zatížení do 200 kg/m2 š do 1,2 m v do 25 m | m2 | 3443.148 |  | 0 | CS ÚRS 2016 01 |  |  | základní |  | 0 | 0 | 0 | 0 | 0 | 4 | K | 2 |  |  |  | ROZPOCET | 0 | 0 | 0 | 0 | 0 | 1 | 0 | 4 | 1161355660
| VV |  | 3443,148 |  | 3443.148 | [13 empty] | VV | 2 | 2 | True | 1 | ROZPOCET
154 | K | 944511111 | Montáž ochranné sítě z textilie z umělých vláken | m2 | 3443.148 |  | 0 | CS ÚRS 2016 01 |  |  | základní |  | 0 | 0 | 0 | 0 | 0 | 4 | K | 2 |  |  |  | ROZPOCET | 0 | 0 | 0 | 0 | 0 | 1 | 0 | 4 | 671247151
155 | K | 944511211 | Příplatek k ochranné síti za první a ZKD den použití | m2 | 309883.32 |  | 0 | CS ÚRS 2016 01 |  |  | základní |  | 0 | 0 | 0 | 0 | 0 | 4 | K | 2 |  |  |  | ROZPOCET | 0 | 0 | 0 | 0 | 0 | 1 | 0 | 4 | 2108392522
| VV |  | 3443,148*90 |  | 309883.32 | [13 empty] | VV | 2 | 2 | True | 1 | ROZPOCET
156 | K | 944511811 | Demontáž ochranné sítě z textilie z umělých vláken | m2 | 3443.148 |  | 0 | CS ÚRS 2016 01 |  |  | základní |  | 0 | 0 | 0 | 0 | 0 | 4 | K | 2 |  |  |  | ROZPOCET | 0 | 0 | 0 | 0 | 0 | 1 | 0 | 4 | 1671946933
157 | K | 949101111 | Lešení pomocné pro objekty pozemních staveb s lešeňovou podlahou v do 1,9 m zatížení do 150 kg/m2 | m2 | 3393.45 |  | 0 | CS ÚRS 2016 01 |  |  | základní |  | 0 | 0.00013 | 0.44115 | 0 | 0 | 4 | K | 2 |  |  |  | ROZPOCET | 0 | 0 | 0 | 0 | 0 | 1 | 0 | 4 | 988782908
| VV |  | 1680,92+1076,5+439,42+196,61 |  | 3393.45 | [13 empty] | VV | 2 | 2 | True | 1 | ROZPOCET
158 | K | 952901111 | Vyčištění budov bytové a občanské výstavby při výšce podlaží do 4 m | m2 | 4192.66 |  | 0 | CS ÚRS 2016 01 |  |  | základní |  | 0 | 4e-05 | 0.16771 | 0 | 0 | 4 | K | 2 |  |  |  | ROZPOCET | 0 | 0 | 0 | 0 | 0 | 1 | 0 | 4 | 1573349310
| VV |  | 196,61+1680,92*1,25+1076,5*1,25+439,42*1,25 |  | 4192.66 | [13 empty] | VV | 2 | 2 | True | 1 | ROZPOCET
159 | K | 953312125 | Vložky do svislých dilatačních spár z extrudovaných polystyrénových desek tl 50 mm | m2 | 59.995 |  | 0 | CS ÚRS 2016 01 |  |  | základní |  | 0 | 0.00158 | 0.094792 | 0 | 0 | 4 | K | 2 |  |  |  | ROZPOCET | 0 | 0 | 0 | 0 | 0 | 1 | 0 | 4 | -431325732
| VV |  | 23,998*1,25*2 |  | 59.995 | [13 empty] | VV | 2 | 2 | True | 1 | ROZPOCET
160 | K | 953511113 | Nosný tepelně-izolační prvek Isokorb typ K30 pro volně vyložené balkónové desky | kus | 4 |  | 0 | CS ÚRS 2016 01 |  |  | základní |  | 0 | 0.0105 | 0.042 | 0 | 0 | 4 | K | 2 |  |  |  | ROZPOCET | 0 | 0 | 0 | 0 | 0 | 1 | 0 | 4 | -1135170236
161 | K | 953511114 | Nosný tepelně-izolační prvek Isokorb typ K40 pro volně vyložené balkónové desky | kus | 5 |  | 0 | CS ÚRS 2016 01 |  |  | základní |  | 0 | 0.0118 | 0.059 | 0 | 0 | 4 | K | 2 |  |  |  | ROZPOCET | 0 | 0 | 0 | 0 | 0 | 1 | 0 | 4 | 1549728470
162 | K | 953511117 | Nosný tepelně-izolační prvek Isokorb typ K70 pro volně vyložené balkónové desky | kus | 1 |  | 0 | CS ÚRS 2016 01 |  |  | základní |  | 0 | 0.0227 | 0.0227 | 0 | 0 | 4 | K | 2 |  |  |  | ROZPOCET | 0 | 0 | 0 | 0 | 0 | 1 | 0 | 4 | 461956392
163 | K | 953511211 | Nosný tepelně-izolační prvek Isokorb typ Q10 pro podepřené balkónové desky/lodžie | kus | 4 |  | 0 | CS ÚRS 2016 01 |  |  | základní |  | 0 | 0.0022 | 0.0088 | 0 | 0 | 4 | K | 2 |  |  |  | ROZPOCET | 0 | 0 | 0 | 0 | 0 | 1 | 0 | 4 | -947202867
164 | K | 962031132 | Bourání příček z cihel pálených na MVC tl do 100 mm | m2 | 309.891 |  | 0 | CS ÚRS 2016 01 |  |  | základní |  | 0 | 0 | 0 | 0.131 | 40.5957 | 4 | K | 2 |  |  |  | ROZPOCET | 0 | 0 | 0 | 0 | 0 | 1 | 0 | 4 | 191612735
| VV |  | "1NP"( 3,8+2,0+2,7*3+1,8*2+0,8*3+4,8+4,8+1,2*6+0,9)*3,0+(23,0+2,7*2)*3,45+(1,5*2+5,5+8,0)*4,9-0,6*1,97*12 |  | 277.446 | [13 empty] | VV | 2 | 2 | True | 0 | ROZPOCET
| VV |  | "2NP" (5,5+4,8)*3,15 |  | 32.445 | [13 empty] | VV | 2 | 2 | True | 0 | ROZPOCET
| VV |  | Součet |  | 309.891 | [13 empty] | VV | 2 | 4 | True | 1 | ROZPOCET
165 | K | 962031133 | Bourání příček z cihel pálených na MVC tl do 150 mm | m2 | 88.826 |  | 0 | CS ÚRS 2016 01 |  |  | základní |  | 0 | 0 | 0 | 0.261 | 23.1836 | 4 | K | 2 |  |  |  | ROZPOCET | 0 | 0 | 0 | 0 | 0 | 1 | 0 | 4 | -1882328956
| VV |  | "2NP" (3,7+5,0+1,2*3+5,7+8,5+3,7)*3,15-0,8*1,97*4 |  | 88.826 | [13 empty] | VV | 2 | 2 | True | 1 | ROZPOCET
166 | K | 962032631 | Bourání zdiva komínového nad střechou z cihel na MV nebo MVC | m3 | 1.683 |  | 0 | CS ÚRS 2016 01 |  |  | základní |  | 0 | 0 | 0 | 1.594 | 2.6827 | 4 | K | 2 |  |  |  | ROZPOCET | 0 | 0 | 0 | 0 | 0 | 1 | 0 | 4 | -638381789
| VV |  | 0,6*0,6*1,6+0,45*1,2*1,6+0,45*0,45*1,2 |  | 1.683 | [13 empty] | VV | 2 | 2 | True | 1 | ROZPOCET
167 | K | 962081141 | Bourání příček ze skleněných tvárnic tl do 150 mm | m2 | 4 |  | 0 | CS ÚRS 2016 01 |  |  | základní |  | 0 | 0 | 0 | 0.082 | 0.328 | 4 | K | 2 |  |  |  | ROZPOCET | 0 | 0 | 0 | 0 | 0 | 1 | 0 | 4 | -1345860303
| VV |  | 1,25*3,2 |  | 4 | [13 empty] | VV | 2 | 2 | True | 1 | ROZPOCET
168 | K | 965043441 | Bourání podkladů pod dlažby betonových s potěrem nebo teracem tl do 150 mm pl přes 4 m2 | m3 | 168.144 |  | 0 | CS ÚRS 2016 01 |  |  | základní |  | 0 | 0 | 0 | 2.2 | 369.9168 | 4 | K | 2 |  |  |  | ROZPOCET | 0 | 0 | 0 | 0 | 0 | 1 | 0 | 4 | 349596714
| VV |  | "1NP" 1120,96*0,15 |  | 168.144 | [13 empty] | VV | 2 | 2 | True | 1 | ROZPOCET
169 | K | 965046111 | Broušení stávajících betonových podlah úběr do 3 mm | m2 | 438.19 |  | 0 | CS ÚRS 2016 01 |  |  | základní |  | 0 | 0 | 0 | 0 | 0 | 4 | K | 2 |  |  |  | ROZPOCET | 0 | 0 | 0 | 0 | 0 | 1 | 0 | 4 | -187251361
170 | K | 965081213 | Bourání podlah z dlaždic keramických nebo xylolitových tl do 10 mm plochy přes 1 m2 | m2 | 411.8 |  | 0 | CS ÚRS 2016 01 |  |  | základní |  | 0 | 0 | 0 | 0.035 | 14.413 | 4 | K | 2 |  |  |  | ROZPOCET | 0 | 0 | 0 | 0 | 0 | 1 | 0 | 4 | -1749298336
| VV |  | "1NP" 51,32+18,4+9,38+8,55+48,81+4,23+21,21+9,09+15,77 |  | 186.76 | [13 empty] | VV | 2 | 2 | True | 0 | ROZPOCET
| VV |  | 16,31+8,13+10,97+20,18+11,95+15,88+24,34 |  | 107.76 | [13 empty] | VV | 2 | 2 | True | 0 | ROZPOCET
| VV |  | "2NP" 38,48+3,47+3,63+9,27+7,38+1,18+8,17+28,52+10,66 |  | 110.76 | [13 empty] | VV | 2 | 2 | True | 0 | ROZPOCET
| VV |  | 3,88+2,64 |  | 6.52 | [13 empty] | VV | 2 | 2 | True | 0 | ROZPOCET
| VV |  | Součet |  | 411.8 | [13 empty] | VV | 2 | 4 | True | 1 | ROZPOCET
171 | K | 965081223 | Bourání podlah z dlaždic keramických nebo xylolitových tl přes 10 mm plochy přes 1 m2 | m2 | 54.44 |  | 0 | CS ÚRS 2016 01 |  |  | základní |  | 0 | 0 | 0 | 0.057 | 3.1031 | 4 | K | 2 |  |  |  | ROZPOCET | 0 | 0 | 0 | 0 | 0 | 1 | 0 | 4 | 564683233
| VV |  | "1NP" 51,35+3,09 |  | 54.44 | [13 empty] | VV | 2 | 2 | True | 1 | ROZPOCET
172 | K | 967031132 | Přisekání rovných ostění v cihelném zdivu na MV nebo MVC | m2 | 167.8 |  | 0 | CS ÚRS 2016 01 |  |  | základní |  | 0 | 0 | 0 | 0.055 | 9.229 | 4 | K | 2 |  |  |  | ROZPOCET | 0 | 0 | 0 | 0 | 0 | 1 | 0 | 4 | 824149674
| VV |  | 167,8 |  | 167.8 | [13 empty] | VV | 2 | 2 | True | 1 | ROZPOCET
173 | K | 967031734 | Přisekání plošné zdiva z cihel pálených na MV nebo MVC tl do 300 mm | m2 | 18 |  | 0 | CS ÚRS 2016 01 |  |  | základní |  | 0 | 0 | 0 | 0.545 | 9.81 | 4 | K | 2 |  |  |  | ROZPOCET | 0 | 0 | 0 | 0 | 0 | 1 | 0 | 4 | 999185943
| VV |  | 0,6*3,0*10 |  | 18 | [13 empty] | VV | 2 | 2 | True | 1 | ROZPOCET
174 | K | 967032974 | Odsekání plošných fasádních prvků předsazených před líc zdiva 80 mm | m2 | 47.63 |  | 0 | CS ÚRS 2016 01 |  |  | základní |  | 0 | 0 | 0 | 0.108 | 5.144 | 4 | K | 2 |  |  |  | ROZPOCET | 0 | 0 | 0 | 0 | 0 | 1 | 0 | 4 | 434146861
175 | K | 968062356 | Vybourání dřevěných rámů oken dvojitých včetně křídel pl do 4 m2 | m2 | 6.75 |  | 0 | CS ÚRS 2016 01 |  |  | základní |  | 0 | 0 | 0 | 0.054 | 0.3645 | 4 | K | 2 |  |  |  | ROZPOCET | 0 | 0 | 0 | 0 | 0 | 1 | 0 | 4 | -1318660727
| VV |  | 1,5*1,5*3 |  | 6.75 | [13 empty] | VV | 2 | 2 | True | 1 | ROZPOCET
176 | K | 968062375 | Vybourání dřevěných rámů oken zdvojených včetně křídel pl do 2 m2 | m2 | 16.2 |  | 0 | CS ÚRS 2016 01 |  |  | základní |  | 0 | 0 | 0 | 0.038 | 0.6156 | 4 | K | 2 |  |  |  | ROZPOCET | 0 | 0 | 0 | 0 | 0 | 1 | 0 | 4 | 2087673136
| VV |  | 0,9*1,2*15 |  | 16.2 | [13 empty] | VV | 2 | 2 | True | 1 | ROZPOCET
177 | K | 968062376 | Vybourání dřevěných rámů oken zdvojených včetně křídel pl do 4 m2 | m2 | 10.8 |  | 0 | CS ÚRS 2016 01 |  |  | základní |  | 0 | 0 | 0 | 0.034 | 0.3672 | 4 | K | 2 |  |  |  | ROZPOCET | 0 | 0 | 0 | 0 | 0 | 1 | 0 | 4 | 2062645731
| VV |  | 1,2*1,8*5 |  | 10.8 | [13 empty] | VV | 2 | 2 | True | 1 | ROZPOCET
178 | K | 968062377 | Vybourání dřevěných rámů oken zdvojených včetně křídel pl přes 4 m2 | m2 | 45.075 |  | 0 | CS ÚRS 2016 01 |  |  | základní |  | 0 | 0 | 0 | 0.032 | 1.4424 | 4 | K | 2 |  |  |  | ROZPOCET | 0 | 0 | 0 | 0 | 0 | 1 | 0 | 4 | -850619635
| VV |  | 1,2*3,0*8+2,1*1,55*5 |  | 45.075 | [13 empty] | VV | 2 | 2 | True | 1 | ROZPOCET
179 | K | 968072455 | Vybourání kovových dveřních zárubní pl do 2 m2 | m2 | 14.184 |  | 0 | CS ÚRS 2016 01 |  |  | základní |  | 0 | 0 | 0 | 0.076 | 1.078 | 4 | K | 2 |  |  |  | ROZPOCET | 0 | 0 | 0 | 0 | 0 | 1 | 0 | 4 | 1048610715
| VV |  | 0,6*1,97*12-0,8*1,97*6+0,8*1,97*6 |  | 14.184 | [13 empty] | VV | 2 | 2 | True | 1 | ROZPOCET
180 | K | 969011121 | Vybourání vedení EI DN do 52 | m | 678 |  | 0 | CS ÚRS 2016 01 |  |  | základní |  | 0 | 0 | 0 | 0.013 | 8.814 | 4 | K | 2 |  |  |  | ROZPOCET | 0 | 0 | 0 | 0 | 0 | 1 | 0 | 4 | 858775795
181 | K | 969011131 | Vybourání vodovodního nebo plynového vedení DN do 125 | m | 215 |  | 0 | CS ÚRS 2016 01 |  |  | základní |  | 0 | 0 | 0 | 0.037 | 7.955 | 4 | K | 2 |  |  |  | ROZPOCET | 0 | 0 | 0 | 0 | 0 | 1 | 0 | 4 | -1054193356
182 | K | 969021121 | Vybourání kanalizačního potrubí DN do 200 | m | 187 |  | 0 | CS ÚRS 2016 01 |  |  | základní |  | 0 | 0 | 0 | 0.063 | 11.781 | 4 | K | 2 |  |  |  | ROZPOCET | 0 | 0 | 0 | 0 | 0 | 1 | 0 | 4 | -1980051358
| VV |  | 187,0 |  | 187 | [13 empty] | VV | 2 | 2 | True | 1 | ROZPOCET
183 | K | 971033631 | Vybourání otvorů ve zdivu cihelném pl do 4 m2 na MVC nebo MV tl do 150 mm | m2 | 23.244 |  | 0 | CS ÚRS 2016 01 |  |  | základní |  | 0 | 0 | 0 | 0.27 | 6.2759 | 4 | K | 2 |  |  |  | ROZPOCET | 0 | 0 | 0 | 0 | 0 | 1 | 0 | 4 | 512407540
| VV |  | 0,9*2,02+2,7*2,1+0,9*2,02*2+1,5*2,02*2+1,5*2,02*2 |  | 23.244 | [13 empty] | VV | 2 | 2 | True | 1 | ROZPOCET
184 | K | 971033651 | Vybourání otvorů ve zdivu cihelném pl do 4 m2 na MVC nebo MV tl do 600 mm | m3 | 14.021 |  | 0 | CS ÚRS 2016 01 |  |  | základní |  | 0 | 0 | 0 | 1.8 | 25.2378 | 4 | K | 2 |  |  |  | ROZPOCET | 0 | 0 | 0 | 0 | 0 | 1 | 0 | 4 | 442108847
| VV |  | 1,1*2,0*0,6*3+1,7*2,1*0,6+2,1*2,02*0,35+1,5*3,0*0,6 |  | 10.287 | [13 empty] | VV | 2 | 2 | True | 0 | ROZPOCET
| VV |  | 1,8*1,2*0,45*3+0,9*2,02*0,45 |  | 3.734 | [13 empty] | VV | 2 | 2 | True | 0 | ROZPOCET
| VV |  | Součet |  | 14.021 | [13 empty] | VV | 2 | 4 | True | 1 | ROZPOCET
185 | K | 971042361 | Vybourání otvorů v betonových příčkách a zdech pl do 0,09 m2 tl do 600 mm | kus | 8 |  | 0 | CS ÚRS 2016 01 |  |  | základní |  | 0 | 0 | 0 | 0.119 | 0.952 | 4 | K | 2 |  |  |  | ROZPOCET | 0 | 0 | 0 | 0 | 0 | 1 | 0 | 4 | -1087540524
186 | K | 974031666 | Vysekání rýh ve zdivu cihelném pro vtahování nosníků hl do 150 mm v do 250 mm | m | 210 |  | 0 | CS ÚRS 2016 01 |  |  | základní |  | 0 | 0 | 0 | 0.065 | 13.65 | 4 | K | 2 |  |  |  | ROZPOCET | 0 | 0 | 0 | 0 | 0 | 1 | 0 | 4 | -290691174
| VV |  | 210,0 |  | 210 | [13 empty] | VV | 2 | 2 | True | 1 | ROZPOCET
187 | K | 978011191 | Otlučení vnitřní vápenné nebo vápenocementové omítky stropů v rozsahu do 100 % | m2 | 1441.51 |  | 0 | CS ÚRS 2016 01 |  |  | základní |  | 0 | 0 | 0 | 0.05 | 72.0755 | 4 | K | 2 |  |  |  | ROZPOCET | 0 | 0 | 0 | 0 | 0 | 1 | 0 | 4 | 1185062910
| VV |  | "1PP" 199,36 |  | 199.36 | [13 empty] | VV | 2 | 2 | True | 0 | ROZPOCET
| VV |  | "1NP" 1120,96-317,0 |  | 803.96 | [13 empty] | VV | 2 | 2 | True | 0 | ROZPOCET
| VV |  | "2NP" 438,19 |  | 438.19 | [13 empty] | VV | 2 | 2 | True | 0 | ROZPOCET
| VV |  | Součet |  | 1441.51 | [13 empty] | VV | 2 | 4 | True | 1 | ROZPOCET
188 | K | 978013191 | Otlučení vnitřní vápenné nebo vápenocementové omítky stěn v rozsahu do 100 % | m2 | 4844.084 |  | 0 | CS ÚRS 2016 01 |  |  | základní |  | 0 | 0 | 0 | 0.046 | 222.8279 | 4 | K | 2 |  |  |  | ROZPOCET | 0 | 0 | 0 | 0 | 0 | 1 | 0 | 4 | -2105340260
| VV |  | "1PP" 199,36*2,4 |  | 478.464 | [13 empty] | VV | 2 | 2 | True | 0 | ROZPOCET
| VV |  | "1NP" 1120,96*2,8 |  | 3138.688 | [13 empty] | VV | 2 | 2 | True | 0 | ROZPOCET
| VV |  | "2NP" 438,19*2,8 |  | 1226.932 | [13 empty] | VV | 2 | 2 | True | 0 | ROZPOCET
| VV |  | Součet |  | 4844.084 | [13 empty] | VV | 2 | 4 | True | 1 | ROZPOCET
189 | K | 978059541 | Odsekání a odebrání obkladů stěn z vnitřních obkládaček plochy přes 1 m2 | m2 | 105.66 |  | 0 | CS ÚRS 2016 01 |  |  | základní |  | 0 | 0 | 0 | 0.068 | 7.1849 | 4 | K | 2 |  |  |  | ROZPOCET | 0 | 0 | 0 | 0 | 0 | 1 | 0 | 4 | 1386201777
| VV |  | "1NP" (9,09+15,77+16,31+10,97+15,88)*1,4 |  | 95.228 | [13 empty] | VV | 2 | 2 | True | 0 | ROZPOCET
| VV |  | "2NP" (3,88+2,64)*1,6 |  | 10.432 | [13 empty] | VV | 2 | 2 | True | 0 | ROZPOCET
| VV |  | Součet |  | 105.66 | [13 empty] | VV | 2 | 4 | True | 1 | ROZPOCET
190 | K | 981011112 | Demolice budov dřevěných ostatních oboustranně obitých nebo omítnutých postupným rozebíráním | m3 | 3560.245 |  | 0 | CS ÚRS 2016 01 |  |  | základní |  | 0 | 0 | 0 | 0.222 | 790.3744 | 4 | K | 2 |  |  |  | ROZPOCET | 0 | 0 | 0 | 0 | 0 | 1 | 0 | 4 | 2049783488
| VV |  | "krov,střechy" 44,491*3,27*14,5 |  | 2109.541 | [13 empty] | VV | 2 | 2 | True | 0 | ROZPOCET
| VV |  | 10,18*4,945*2,51*0,5+16,31*5,5*2,92*0,5+18,445*7,0*1,54*0,5 |  | 293.565 | [13 empty] | VV | 2 | 2 | True | 0 | ROZPOCET
| VV |  | 21,675*7,67*2,1*0,5+14,2*8,72*3,6*0,5+13,3*13,6*4,2 |  | 1157.139 | [13 empty] | VV | 2 | 2 | True | 0 | ROZPOCET
| VV |  | Součet |  | 3560.245 | [13 empty] | VV | 2 | 4 | True | 1 | ROZPOCET
191 | K | 981011312 | Demolice budov zděných na MVC podíl konstrukcí do 15 % postupným rozebíráním | m3 | 590.567 |  | 0 | CS ÚRS 2016 01 |  |  | základní |  | 0 | 0 | 0 | 0.25 | 147.6418 | 4 | K | 2 |  |  |  | ROZPOCET | 0 | 0 | 0 | 0 | 0 | 1 | 0 | 4 | 114659869
| VV |  | "2NP" 18,445*7,195*4,45 |  | 590.567 | [13 empty] | VV | 2 | 2 | True | 1 | ROZPOCET
192 | K | 981011313 | Demolice budov zděných na MVC podíl konstrukcí do 20 % postupným rozebíráním | m3 | 472.577 |  | 0 | CS ÚRS 2016 01 |  |  | základní |  | 0 | 0 | 0 | 0.35 | 165.4019 | 4 | K | 2 |  |  |  | ROZPOCET | 0 | 0 | 0 | 0 | 0 | 1 | 0 | 4 | -289319002
| VV |  | "2NP" 15,56*6,825*4,45 |  | 472.577 | [13 empty] | VV | 2 | 2 | True | 1 | ROZPOCET
193 | K | 981011315 | Demolice budov zděných na MVC podíl konstrukcí do 30 % postupným rozebíráním vč. základů | m3 | 2339.048 |  | 0 | CS ÚRS 2016 01 |  |  | základní |  | 0 | 0 | 0 | 0.55 | 1286.4764 | 4 | K | 2 |  |  |  | ROZPOCET | 0 | 0 | 0 | 0 | 0 | 1 | 0 | 4 | -618424321
| VV |  | "1PP" 9,89*18,545*3,5 |  | 641.935 | [13 empty] | VV | 2 | 2 | True | 0 | ROZPOCET
| VV |  | "1NP" 18,445*10,05*3,5+14,2*5,3*3,5+7,7*5,05*3,5 |  | 1048.31 | [13 empty] | VV | 2 | 2 | True | 0 | ROZPOCET
| VV |  | "2NP" 18,445*10,05*3,5 |  | 648.803 | [13 empty] | VV | 2 | 2 | True | 0 | ROZPOCET
| VV |  | Součet |  | 2339.048 | [13 empty] | VV | 2 | 4 | True | 1 | ROZPOCET
194 | K | 981511114 | Demolice konstrukcí objektů z betonu železového postupným rozebíráním | m3 | 24.426 |  | 0 | CS ÚRS 2016 01 |  |  | základní |  | 0 | 0.0001 | 0.0024426 | 2.41 | 58.8667 | 16 | K | 2 |  |  |  | ROZPOCET | 0 | 0 | 0 | 0 | 0 | 1 | 0 | 16 | 255593426
| VV |  | "tribuna" 81,42*0,3 |  | 24.426 | [13 empty] | VV | 2 | 2 | True | 1 | ROZPOCET
195 | K | 981511116 | Demolice konstrukcí objektů z betonu prostého postupným rozebíráním | m3 | 1.17 |  | 0 | CS ÚRS 2016 01 |  |  | základní |  | 0 | 0 | 0 | 2.2 | 2.574 | 4 | K | 2 |  |  |  | ROZPOCET | 0 | 0 | 0 | 0 | 0 | 1 | 0 | 4 | 941817980
| VV |  | "venkovní betonové schodiště" 3,0*1,3*0,3 |  | 1.17 | [13 empty] | VV | 2 | 2 | True | 1 | ROZPOCET
| D | 997 | Přesun sutě |  |  |  | 0 | [5 empty] | 0 |  | 0 |  | 0 | 1 | D | 1 |  |  |  | ROZPOCET | [6 empty] | 0
196 | K | 997013112 | Vnitrostaveništní doprava suti a vybouraných hmot pro budovy v do 9 m s použitím mechanizace | t | 3336.426 |  | 0 | CS ÚRS 2016 01 |  |  | základní |  | 0 | 0 | 0 | 0 | 0 | 4 | K | 2 |  |  |  | ROZPOCET | 0 | 0 | 0 | 0 | 0 | 1 | 0 | 4 | 64896566
197 | K | 997013501 | Odvoz suti a vybouraných hmot na skládku nebo meziskládku do 1 km se složením | t | 3336.426 |  | 0 | CS ÚRS 2016 01 |  |  | základní |  | 0 | 0 | 0 | 0 | 0 | 4 | K | 2 |  |  |  | ROZPOCET | 0 | 0 | 0 | 0 | 0 | 1 | 0 | 4 | -1358819843
198 | K | 997013509 | Příplatek k odvozu suti a vybouraných hmot na skládku ZKD 1 km přes 1 km | t | 29770.884 |  | 0 | CS ÚRS 2016 01 |  |  | základní |  | 0 | 0 | 0 | 0 | 0 | 4 | K | 2 |  |  |  | ROZPOCET | 0 | 0 | 0 | 0 | 0 | 1 | 0 | 4 | -562742972
| VV |  | 3307,876*9 |  | 29770.884 | [13 empty] | VV | 2 | 2 | True | 1 | ROZPOCET
199 | K | 997013821 | Poplatek za uložení stavebního odpadu s azbestem na skládce (skládkovné) | t | 85 |  | 0 | CS ÚRS 2016 01 |  |  | základní |  | 0 | 0 | 0 | 0 | 0 | 4 | K | 2 |  |  |  | ROZPOCET | 0 | 0 | 0 | 0 | 0 | 1 | 0 | 4 | -2093188359
| VV |  | 85,0 |  | 85 | [13 empty] | VV | 2 | 2 | True | 1 | ROZPOCET
200 | K | 997013831 | Poplatek za uložení stavebního směsného odpadu na skládce (skládkovné) | t | 3336.426 |  | 0 | CS ÚRS 2016 01 |  |  | základní |  | 0 | 0 | 0 | 0 | 0 | 4 | K | 2 |  |  |  | ROZPOCET | 0 | 0 | 0 | 0 | 0 | 1 | 0 | 4 | -1571480396
| D | 998 | Přesun hmot |  |  |  | 0 | [5 empty] | 0 |  | 0 |  | 0 | 1 | D | 1 |  |  |  | ROZPOCET | [6 empty] | 0
201 | K | 998011002 | Přesun hmot pro budovy zděné v do 12 m | t | 4207.415 |  | 0 | CS ÚRS 2016 01 |  |  | základní |  | 0 | 0 | 0 | 0 | 0 | 4 | K | 2 |  |  |  | ROZPOCET | 0 | 0 | 0 | 0 | 0 | 1 | 0 | 4 | -2020234679
| D | PSV | Práce a dodávky PSV |  |  |  | 0 | [5 empty] | 0 |  | 163.1554 |  | 26.0632 | 2 | D | 0 |  |  |  | ROZPOCET | [6 empty] | 0
| D | 711 | Izolace proti vodě, vlhkosti a plynům |  |  |  | 0 | [5 empty] | 0 |  | 17.819 |  | 0 | 2 | D | 1 |  |  |  | ROZPOCET | [6 empty] | 0
202 | K | 711111001 | Provedení izolace proti zemní vlhkosti vodorovné za studena nátěrem penetračním | m2 | 1910.775 |  | 0 | CS ÚRS 2016 01 |  |  | základní |  | 0 | 0 | 0 | 0 | 0 | 16 | K | 2 |  |  |  | ROZPOCET | 0 | 0 | 0 | 0 | 0 | 1 | 0 | 16 | 395027192
| VV |  | (60,71+69,53+99,61+87,66+13,27+602,94+139,97+454,93)*1,25 |  | 1910.775 | [13 empty] | VV | 2 | 2 | True | 1 | ROZPOCET
203 | M | 111631500 | lak asfaltový ALP/9 (t) bal 9 kg | t | 0.573 |  | 0 | CS ÚRS 2016 01 |  |  | základní |  | 0 | 1 | 0.573 | 0 | 0 | 32 | M | 2 |  |  |  | ROZPOCET | 0 | 0 | 0 | 0 | 0 | 1 | 0 | 16 | 1200375718
| VV |  | 1910,775*0,0003 'Přepočtené koeficientem množství |  | 0.573 | [13 empty] | VV | 2 | 2 | False | 1 | ROZPOCET
204 | K | 711111001 | Provedení izolace proti zemní vlhkosti vodorovné za studena nátěrem penetračním | m2 | 2643.6 |  | 0 | CS ÚRS 2016 01 |  |  | základní |  | 0 | 0 | 0 | 0 | 0 | 16 | K | 2 |  |  |  | ROZPOCET | 0 | 0 | 0 | 0 | 0 | 1 | 0 | 16 | -1613902881
205 | M | 111631500 | lak asfaltový ALP/9 (t) bal 9 kg | t | 0.793 |  | 0 | CS ÚRS 2016 01 |  |  | základní |  | 0 | 1 | 0.793 | 0 | 0 | 32 | M | 2 |  |  |  | ROZPOCET | 0 | 0 | 0 | 0 | 0 | 1 | 0 | 16 | 1624705626
| VV |  | 2643,6*0,0003 'Přepočtené koeficientem množství |  | 0.793 | [13 empty] | VV | 2 | 2 | False | 1 | ROZPOCET
206 | K | 711141559 | Provedení izolace proti zemní vlhkosti pásy přitavením vodorovné NAIP | m2 | 1910.775 |  | 0 | CS ÚRS 2016 01 |  |  | základní |  | 0 | 0.0004 | 0.76431 | 0 | 0 | 16 | K | 2 |  |  |  | ROZPOCET | 0 | 0 | 0 | 0 | 0 | 1 | 0 | 16 | 1336220965
207 | M | 628331580 | pás těžký asfaltovaný GLASBIT G 200 S 40 | m2 | 2197.391 |  | 0 | CS ÚRS 2016 01 |  |  | základní |  | 0 | 0.0045 | 9.8883 | 0 | 0 | 32 | M | 2 |  |  |  | ROZPOCET | 0 | 0 | 0 | 0 | 0 | 1 | 0 | 16 | -696447332
| VV |  | 1910,775*1,15 'Přepočtené koeficientem množství |  | 2197.391 | [13 empty] | VV | 2 | 2 | False | 1 | ROZPOCET
208 | K | 711493111 | Izolace proti podpovrchové a tlakové vodě vodorovná SCHOMBURG těsnicí kaší AQUAFIN-2K vč. pásků ASO-Dichtband | m2 | 536.148 |  | 0 | CS ÚRS 2016 01 |  |  | základní |  | 0 | 0.00458 | 2.4556 | 0 | 0 | 16 | K | 2 |  |  |  | ROZPOCET | 0 | 0 | 0 | 0 | 0 | 1 | 0 | 16 | 1290894731
| VV |  | "P01a,P01b,P06"(60,71+69,53+316,55)*1,2 |  | 536.148 | [13 empty] | VV | 2 | 2 | True | 1 | ROZPOCET
209 | K | 711493121 | Izolace proti podpovrchové a tlakové vodě svislá SCHOMBURG těsnicí kaší AQUAFIN-2K | m2 | 730.325 |  | 0 | CS ÚRS 2016 01 |  |  | základní |  | 0 | 0.00458 | 3.3449 | 0 | 0 | 16 | K | 2 |  |  |  | ROZPOCET | 0 | 0 | 0 | 0 | 0 | 1 | 0 | 16 | 1593139434
210 | K | 998711202 | Přesun hmot procentní pro izolace proti vodě, vlhkosti a plynům v objektech v do 12 m | % |  |  | 0 | CS ÚRS 2016 01 |  |  | základní |  | 0 | 0 | 0 | 0 | 0 | 16 | K | 2 |  |  |  | ROZPOCET | 0 | 0 | 0 | 0 | 0 | 1 | 0 | 16 | -1660785969
| D | 712 | Povlakové krytiny |  |  |  | 0 | [5 empty] | 0 |  | 17.5525 |  | 0 | 2 | D | 1 |  |  |  | ROZPOCET | [6 empty] | 0
211 | K | 712001 | D+M separační sklovitý vlies tl.3mm | m2 | 2145.485 |  | 0 |  |  |  | základní |  | 0 | 0 | 0 | 0 | 0 | 16 | K | 2 |  |  |  | ROZPOCET | 0 | 0 | 0 | 0 | 0 | 1 | 0 | 16 | -77345740
212 | K | 712311101 | Provedení povlakové krytiny střech do 10° za studena lakem penetračním nebo asfaltovým | m2 | 2145.485 |  | 0 | CS ÚRS 2016 01 |  |  | základní |  | 0 | 0 | 0 | 0 | 0 | 16 | K | 2 |  |  |  | ROZPOCET | 0 | 0 | 0 | 0 | 0 | 1 | 0 | 16 | -247609076
213 | M | 111631500 | lak asfaltový ALP/9 (t) bal 9 kg | t | 0.644 |  | 0 | CS ÚRS 2016 01 |  |  | základní |  | 0 | 1 | 0.644 | 0 | 0 | 32 | M | 2 |  |  |  | ROZPOCET | 0 | 0 | 0 | 0 | 0 | 1 | 0 | 16 | 1844196249
| VV |  | 2145,485*0,0003 'Přepočtené koeficientem množství |  | 0.644 | [13 empty] | VV | 2 | 2 | False | 1 | ROZPOCET
214 | K | 712341559 | Provedení povlakové krytiny střech do 10° pásy NAIP přitavením v plné ploše | m2 | 2145.485 |  | 0 | CS ÚRS 2016 01 |  |  | základní |  | 0 | 0.00088 | 1.888 | 0 | 0 | 16 | K | 2 |  |  |  | ROZPOCET | 0 | 0 | 0 | 0 | 0 | 1 | 0 | 16 | 1613739735
| VV |  | 2145,485 |  | 2145.485 | [13 empty] | VV | 2 | 2 | True | 1 | ROZPOCET
215 | M | 628321340 | pás těžký asfaltovaný BITAGIT 40 MINERÁL (V60S40) | m2 | 2467.308 |  | 0 | CS ÚRS 2016 01 |  |  | základní |  | 0 | 0.00388 | 9.5732 | 0 | 0 | 32 | M | 2 |  |  |  | ROZPOCET | 0 | 0 | 0 | 0 | 0 | 1 | 0 | 16 | -870627051
| VV |  | 2145,485*1,15 'Přepočtené koeficientem množství |  | 2467.308 | [13 empty] | VV | 2 | 2 | False | 1 | ROZPOCET
216 | K | 712363318 | Povlakové krytiny střech do 10° fóliové plechy VILPLANYL délky 2 m závětrná lišta rš 300mm | kus | 136 |  | 0 | CS ÚRS 2016 01 |  |  | základní |  | 0 | 0.00278 | 0.37808 | 0 | 0 | 16 | K | 2 |  |  |  | ROZPOCET | 0 | 0 | 0 | 0 | 0 | 1 | 0 | 16 | -1774948125
| VV |  | "schema K24" 272,0*0,5 |  | 136 | [13 empty] | VV | 2 | 2 | True | 1 | ROZPOCET
217 | K | 712363601 | Provedení povlak krytiny mechanicky kotvenou do betonu TI tl přes 240mm vnitřní pole,budova v do 18m | m2 | 2145.485 |  | 0 | CS ÚRS 2016 01 |  |  | základní |  | 0 | 0.00014 | 0.30037 | 0 | 0 | 4 | K | 2 |  |  |  | ROZPOCET | 0 | 0 | 0 | 0 | 0 | 1 | 0 | 4 | -459515585
| VV |  | "skladba ST01-ST06" 186,7+5,59+33,9+425,7+99,9+40,17 |  | 791.96 | [13 empty] | VV | 2 | 2 | True | 0 | ROZPOCET
| VV |  | 331,15+230,48+400,6+(79,09+60,8+144,5+226,2+272,0)*0,5 |  | 1353.525 | [13 empty] | VV | 2 | 2 | True | 0 | ROZPOCET
| VV |  | Součet |  | 2145.485 | [13 empty] | VV | 2 | 4 | True | 1 | ROZPOCET
218 | M | 283220120 | fólie hydroizolační střešní FATRAFOL 810 tl 1,5 mm š 1300 mm šedá | m2 | 2467.308 |  | 0 | CS ÚRS 2016 01 |  |  | základní |  | 0 | 0.0019 | 4.6879 | 0 | 0 | 8 | M | 2 |  |  |  | ROZPOCET | 0 | 0 | 0 | 0 | 0 | 1 | 0 | 4 | 325597884
| VV |  | 2145,485*1,15 'Přepočtené koeficientem množství |  | 2467.308 | [13 empty] | VV | 2 | 2 | False | 1 | ROZPOCET
219 | K | 712391172 | Provedení povlakové krytiny střech do 10° ochranné textilní vrstvy | m2 | 234.64 |  | 0 | CS ÚRS 2016 01 |  |  | základní |  | 0 | 0 | 0 | 0 | 0 | 16 | K | 2 |  |  |  | ROZPOCET | 0 | 0 | 0 | 0 | 0 | 1 | 0 | 16 | 1108918481
| VV |  | 83,64+85,0+18,0+20,0+28,0 |  | 234.64 | [13 empty] | VV | 2 | 2 | True | 1 | ROZPOCET
220 | M | 693110620 | geotextilie netkaná geoNetex M, 300 g/m2, šíře 200 cm | m2 | 269.836 |  | 0 | CS ÚRS 2016 01 |  |  | základní |  | 0 | 0.0003 | 0.080951 | 0 | 0 | 32 | M | 2 |  |  |  | ROZPOCET | 0 | 0 | 0 | 0 | 0 | 1 | 0 | 16 | 1163850500
| VV |  | 234,64*1,15 'Přepočtené koeficientem množství |  | 269.836 | [13 empty] | VV | 2 | 2 | False | 1 | ROZPOCET
221 | K | 712391176 | Provedení povlakové krytiny střech do 10° připevnění izolace kotvícími terči vč. dodávky | kus | 12878.9 |  | 0 | CS ÚRS 2016 01 |  |  | základní |  | 0 | 0 | 0 | 0 | 0 | 16 | K | 2 |  |  |  | ROZPOCET | 0 | 0 | 0 | 0 | 0 | 1 | 0 | 16 | 1542413987
| VV |  | 2575,78*5 |  | 12878.9 | [13 empty] | VV | 2 | 2 | True | 1 | ROZPOCET
222 | K | 998712202 | Přesun hmot procentní pro krytiny povlakové v objektech v do 12 m | % |  |  | 0 | CS ÚRS 2016 01 |  |  | základní |  | 0 | 0 | 0 | 0 | 0 | 16 | K | 2 |  |  |  | ROZPOCET | 0 | 0 | 0 | 0 | 0 | 1 | 0 | 16 | 62330818
| D | 713 | Izolace tepelné |  |  |  | 0 | [5 empty] | 0 |  | 31.6878 |  | 0 | 2 | D | 1 |  |  |  | ROZPOCET | [6 empty] | 0
223 | K | 713121111 | Montáž izolace tepelné podlah volně kladenými rohožemi, pásy, dílci, deskami 1 vrstva | m2 | 1388.65 |  | 0 | CS ÚRS 2016 01 |  |  | základní |  | 0 | 0 | 0 | 0 | 0 | 16 | K | 2 |  |  |  | ROZPOCET | 0 | 0 | 0 | 0 | 0 | 1 | 0 | 16 | -120616767
| VV |  | "skladba P 01 a" 22,28+4,45+1,59+1,66+4,48+7,15+1,5+6,28+5,49+5,83 |  | 60.71 | [13 empty] | VV | 2 | 2 | True | 0 | ROZPOCET
| VV |  | "Skladba P01b" 3,71+3,41+4,65+8,79+4,08+3,11+1,28+3,19+1,28+2,5+1,38+12,67+9,23+1,5 |  | 60.78 | [13 empty] | VV | 2 | 2 | True | 0 | ROZPOCET
| VV |  | 8,75 |  | 8.75 | [13 empty] | VV | 2 | 2 | True | 0 | ROZPOCET
| VV |  | "skladba P02a" 19,38+15,49+3,43+9,14+7,87+6,69+9,52+28,09 |  | 99.61 | [13 empty] | VV | 2 | 2 | True | 0 | ROZPOCET
| VV |  | "skladba 3a" 13,27 |  | 13.27 | [13 empty] | VV | 2 | 2 | True | 0 | ROZPOCET
| VV |  | "skladba 3b,c,d" 155,35+7,53+46,49+22,56+60,56+5,39+79,79+168,04+57,23 |  | 602.94 | [13 empty] | VV | 2 | 2 | True | 0 | ROZPOCET
| VV |  | "skladba P05" 306,72+19,59+117,49+11,13 |  | 454.93 | [13 empty] | VV | 2 | 2 | True | 0 | ROZPOCET
| VV |  | "skladba P02b" 18,09+10,97+9,18+7,09+21,03+5,75+15,55 |  | 87.66 | [13 empty] | VV | 2 | 2 | True | 0 | ROZPOCET
| VV |  | Součet |  | 1388.65 | [13 empty] | VV | 2 | 4 | True | 1 | ROZPOCET
224 | M | 283759910 | deska z pěnového polystyrenu EPS 150 S 1000 x 500 x 150mm | m2 | 1416.425 |  | 0 | CS ÚRS 2016 01 |  |  | základní |  | 0 | 0.0048 | 6.7988 | 0 | 0 | 32 | M | 2 |  |  |  | ROZPOCET | 0 | 0 | 0 | 0 | 0 | 1 | 0 | 16 | -1395444704
225 | K | 713121111 | Montáž izolace tepelné podlah volně kladenými rohožemi, pásy, dílci, deskami 1 vrstva | m2 | 1530.16 |  | 0 | CS ÚRS 2016 01 |  |  | základní |  | 0 | 0 | 0 | 0 | 0 | 16 | K | 2 |  |  |  | ROZPOCET | 0 | 0 | 0 | 0 | 0 | 1 | 0 | 16 | -537754676
| VV |  | "skladba P06" 45,94+153,16+4,4+6,27+5,92+3,52+10,77+11,78 |  | 241.76 | [13 empty] | VV | 2 | 2 | True | 0 | ROZPOCET
| VV |  | 1,98+9,47+2,99+10,33+8,93+6,57+12,59+6,65+3,49+3,87+5,11 |  | 71.98 | [13 empty] | VV | 2 | 2 | True | 0 | ROZPOCET
| VV |  | 2,81 |  | 2.81 | [13 empty] | VV | 2 | 2 | True | 0 | ROZPOCET
| VV |  | "skladba P07" 8,48+12,8+7,94+3,86+48,41+14,69+21,65+21,34 |  | 139.17 | [13 empty] | VV | 2 | 2 | True | 0 | ROZPOCET
| VV |  | 39,05+18,47+18,82+3,88+5,28+11,98+12,6+14,71 |  | 124.79 | [13 empty] | VV | 2 | 2 | True | 0 | ROZPOCET
| VV |  | "skladba P08" 88,59+40,96+35,43 |  | 164.98 | [13 empty] | VV | 2 | 2 | True | 0 | ROZPOCET
| VV |  | "skladba P09" 19,21+12,4+46,42+17,84+22,82+28,22+38,32 |  | 185.23 | [13 empty] | VV | 2 | 2 | True | 0 | ROZPOCET
| VV |  | 39,29+14,16+11,95+9,77+12,51+18,96+32,95+32,27+34,37+57,0 |  | 263.23 | [13 empty] | VV | 2 | 2 | True | 0 | ROZPOCET
| VV |  | "skladba P10" 107,19+53,36 |  | 160.55 | [13 empty] | VV | 2 | 2 | True | 0 | ROZPOCET
| VV |  | "skladba P11" 146,42 |  | 146.42 | [13 empty] | VV | 2 | 2 | True | 0 | ROZPOCET
| VV |  | "4NP" 29,24 |  | 29.24 | [13 empty] | VV | 2 | 2 | True | 0 | ROZPOCET
| VV |  | Součet |  | 1530.16 | [13 empty] | VV | 2 | 4 | True | 1 | ROZPOCET
226 | M | 283759140 | deska z pěnového polystyrenu EPS 150 S 1000 x 500 x 100 mm | m2 | 1560.763 |  | 0 | CS ÚRS 2016 01 |  |  | základní |  | 0 | 0.003 | 4.6823 | 0 | 0 | 32 | M | 2 |  |  |  | ROZPOCET | 0 | 0 | 0 | 0 | 0 | 1 | 0 | 16 | -1218379062
| VV |  | 1530,16*1,02 'Přepočtené koeficientem množství |  | 1560.763 | [13 empty] | VV | 2 | 2 | False | 1 | ROZPOCET
227 | K | 713131141 | Montáž izolace tepelné stěn a základů lepením celoplošně rohoží, pásů, dílců, desek | m2 | 351.75 |  | 0 | CS ÚRS 2016 01 |  |  | základní |  | 0 | 0.006 | 2.1105 | 0 | 0 | 16 | K | 2 |  |  |  | ROZPOCET | 0 | 0 | 0 | 0 | 0 | 1 | 0 | 16 | 843405121
| VV |  | "vnitřní strana atik" 30,4+72,25+113,1+136,0 |  | 351.75 | [13 empty] | VV | 2 | 2 | True | 1 | ROZPOCET
228 | M | 283759500 | deska fasádní polystyrénová EPS 100 F 1000 x 500 x 100 mm | m2 | 358.785 |  | 0 | CS ÚRS 2016 01 |  |  | základní |  | 0 | 0.0023 | 0.82521 | 0 | 0 | 32 | M | 2 |  |  |  | ROZPOCET | 0 | 0 | 0 | 0 | 0 | 1 | 0 | 16 | 370868592
| VV |  | 351,75*1,02 'Přepočtené koeficientem množství |  | 358.785 | [13 empty] | VV | 2 | 2 | False | 1 | ROZPOCET
229 | M | 283759450 | deska fasádní polystyrénová EPS 100 F 1000 x 500 x 50 mm | m2 | 358.785 |  | 0 | CS ÚRS 2016 01 |  |  | základní |  | 0 | 0.00115 | 0.4126 | 0 | 0 | 32 | M | 2 |  |  |  | ROZPOCET | 0 | 0 | 0 | 0 | 0 | 1 | 0 | 16 | -1531146208
| VV |  | 351,75*1,02 'Přepočtené koeficientem množství |  | 358.785 | [13 empty] | VV | 2 | 2 | False | 1 | ROZPOCET
230 | K | 713141151 | Montáž izolace tepelné střech plochých kladené volně 1 vrstva rohoží, pásů, dílců, desek | m2 | 5526.84 |  | 0 | CS ÚRS 2016 01 |  |  | základní |  | 0 | 0 | 0 | 0 | 0 | 16 | K | 2 |  |  |  | ROZPOCET | 0 | 0 | 0 | 0 | 0 | 1 | 0 | 16 | 73410783
| VV |  | 1842,28*3 |  | 5526.84 | [13 empty] | VV | 2 | 2 | True | 1 | ROZPOCET
231 | M | 283759140 | deska z pěnového polystyrenu EPS 150 S 1000 x 500 x 100 mm | m2 | 3684.56 |  | 0 | CS ÚRS 2016 01 |  |  | základní |  | 0 | 0.003 | 11.0537 | 0 | 0 | 32 | M | 2 |  |  |  | ROZPOCET | 0 | 0 | 0 | 0 | 0 | 1 | 0 | 16 | -43308697
| VV |  | 1842,28*2 |  | 3684.56 | [13 empty] | VV | 2 | 2 | True | 1 | ROZPOCET
232 | M | 283759100 | deska z pěnového polystyrenu EPS 150 S 1000 x 500 x 60 mm | m2 | 1879.126 |  | 0 | CS ÚRS 2016 01 |  |  | základní |  | 0 | 0.0018 | 3.3824 | 0 | 0 | 32 | M | 2 |  |  |  | ROZPOCET | 0 | 0 | 0 | 0 | 0 | 1 | 0 | 16 | 1824476872
| VV |  | 1842,28*1,02 |  | 1879.126 | [13 empty] | VV | 2 | 2 | True | 1 | ROZPOCET
233 | K | 713521131 | Montáž izolace tepelné protipožárním obkladem podhledů deskami 1 vrstva | m2 | 196.61 |  | 0 | CS ÚRS 2016 01 |  |  | základní |  | 0 | 0.00154 | 0.30278 | 0 | 0 | 16 | K | 2 |  |  |  | ROZPOCET | 0 | 0 | 0 | 0 | 0 | 1 | 0 | 16 | -708082226
| VV |  | "1PP" 19,03+33,48+4,45+87,93+38,76+12,96 |  | 196.61 | [13 empty] | VV | 2 | 2 | True | 1 | ROZPOCET
234 | M | 591552280 | Dodávka obložení stropů deskami požárními Ordexal tl.40mm | m2 | 216.271 |  | 0 | CS ÚRS 2016 01 |  |  | základní |  | 0 | 0.0098 | 2.1195 | 0 | 0 | 32 | M | 2 |  |  |  | ROZPOCET | 0 | 0 | 0 | 0 | 0 | 1 | 0 | 16 | 2059482684
| VV |  | 196,61*1,1 'Přepočtené koeficientem množství |  | 216.271 | [13 empty] | VV | 2 | 2 | False | 1 | ROZPOCET
235 | K | 998713202 | Přesun hmot procentní pro izolace tepelné v objektech v do 12 m | % |  |  | 0 | CS ÚRS 2016 01 |  |  | základní |  | 0 | 0 | 0 | 0 | 0 | 16 | K | 2 |  |  |  | ROZPOCET | 0 | 0 | 0 | 0 | 0 | 1 | 0 | 16 | -255681055
| D | 714 | Akustická a protiotřesová opatření |  |  |  | 0 | [5 empty] | 0 |  | 29.6694 |  | 0 | 2 | D | 1 |  |  |  | ROZPOCET | [6 empty] | 0
236 | K | 714121002 | Montáž podstropních nárazuvzdorných akustických panelů třídy 1A zavěšených na viditelný rošt | m2 | 586.87 |  | 0 | CS ÚRS 2016 01 |  |  | základní |  | 0 | 0.00547 | 3.2102 | 0 | 0 | 16 | K | 2 |  |  |  | ROZPOCET | 0 | 0 | 0 | 0 | 0 | 1 | 0 | 16 | 1416478413
| VV |  | "ozn. 1" | [15 empty] | VV | 2 | 1 | True | 0 | ROZPOCET
| VV |  | "1NP" 22,28+4,45+1,59+1,68+4,48+7,15+3,71+3,41+4,65+8,79 |  | 62.19 | [13 empty] | VV | 2 | 2 | True | 0 | ROZPOCET
| VV |  | 4,08+5,39+15,49+3,43+9,14+1,5+7,87+6,69+5,83+9,52+3,11 |  | 72.05 | [13 empty] | VV | 2 | 2 | True | 0 | ROZPOCET
| VV |  | 1,28+3,19+1,28+18,09+2,5+10,97+11,08+9,18+10,2+7,09+12,67 |  | 87.53 | [13 empty] | VV | 2 | 2 | True | 0 | ROZPOCET
| VV |  | 21,03+9,23+5,75+15,55+8,75+6,28+5,49 |  | 72.08 | [13 empty] | VV | 2 | 2 | True | 0 | ROZPOCET
| VV |  | "2NP" 8,48+12,8+7,94+3,86+3,52+10,77+11,78+1,98+21,65 |  | 82.78 | [13 empty] | VV | 2 | 2 | True | 0 | ROZPOCET
| VV |  | 21,34+39,05+9,47+18,47+18,82+19,33+3,88+5,28+11,98+8,93 |  | 156.55 | [13 empty] | VV | 2 | 2 | True | 0 | ROZPOCET
| VV |  | 12,6+6,57+12,59+6,65+3,49 |  | 41.9 | [13 empty] | VV | 2 | 2 | True | 0 | ROZPOCET
| VV |  | "3NP" 3,87+5,11+2,81 |  | 11.79 | [13 empty] | VV | 2 | 2 | True | 0 | ROZPOCET
| VV |  | Součet |  | 586.87 | [13 empty] | VV | 2 | 4 | True | 1 | ROZPOCET
237 | M | 590360340 | panel akustický Focus Ds, bílá Frost, 600x600x20mm | m2 | 616.214 |  | 0 | CS ÚRS 2016 01 |  |  | základní |  | 0 | 0.00261 | 1.6083 | 0 | 0 | 32 | M | 2 |  |  |  | ROZPOCET | 0 | 0 | 0 | 0 | 0 | 1 | 0 | 16 | -1948020069
| VV |  | 586,87*1,05 'Přepočtené koeficientem množství |  | 616.214 | [13 empty] | VV | 2 | 2 | False | 1 | ROZPOCET
238 | K | 714121002 | Montáž podstropních nárazuvzdorných akustických panelů třídy 1A zavěšených na viditelný rošt | m2 | 1175.99 |  | 0 | CS ÚRS 2016 01 |  |  | základní |  | 0 | 0.00547 | 6.4327 | 0 | 0 | 16 | K | 2 |  |  |  | ROZPOCET | 0 | 0 | 0 | 0 | 0 | 1 | 0 | 16 | 233483709
| VV |  | "ozn.5" | [15 empty] | VV | 2 | 1 | True | 0 | ROZPOCET
| VV |  | "1NP" 96,81+306,72+168,04+57,23+139,97+117,49 |  | 886.26 | [13 empty] | VV | 2 | 2 | True | 0 | ROZPOCET
| VV |  | "3NP" 32,95+53,36+57,0+146,42 |  | 289.73 | [13 empty] | VV | 2 | 2 | True | 0 | ROZPOCET
| VV |  | Součet |  | 1175.99 | [13 empty] | VV | 2 | 4 | True | 1 | ROZPOCET
239 | M | 590361370 | panel akustický Super G Plus, PE, bílá 085, 600x1200x40mm | m2 | 1234.79 |  | 0 | CS ÚRS 2016 01 |  |  | základní |  | 0 | 0.00733 | 9.051 | 0 | 0 | 32 | M | 2 |  |  |  | ROZPOCET | 0 | 0 | 0 | 0 | 0 | 1 | 0 | 16 | -689482109
| VV |  | 1175,99*1,05 'Přepočtené koeficientem množství |  | 1234.79 | [13 empty] | VV | 2 | 2 | False | 1 | ROZPOCET
240 | K | 714121011 | Montáž podstropních panelů s rozšířenou zvukovou pohltivostí zavěšených na viditelný rošt | m2 | 590.65 |  | 0 | CS ÚRS 2016 01 |  |  | základní |  | 0 | 0.00118 | 0.69697 | 0 | 0 | 16 | K | 2 |  |  |  | ROZPOCET | 0 | 0 | 0 | 0 | 0 | 1 | 0 | 16 | -2118517635
| VV |  | "ozn.2" | [15 empty] | VV | 2 | 1 | True | 0 | ROZPOCET
| VV |  | "1NP" 5,45+46,49+22,56+60,56+11,17+13,27+28,09 |  | 187.59 | [13 empty] | VV | 2 | 2 | True | 0 | ROZPOCET
| VV |  | "2NP" 48,41+14,69+6,27+5,92+19,21+12,4+46,42+17,84+22,82 |  | 193.98 | [13 empty] | VV | 2 | 2 | True | 0 | ROZPOCET
| VV |  | 38,32+39,29+11,64 |  | 89.25 | [13 empty] | VV | 2 | 2 | True | 0 | ROZPOCET
| VV |  | "3NP" 11,95+9,77+12,51+18,96+32,27+34,37 |  | 119.83 | [13 empty] | VV | 2 | 2 | True | 0 | ROZPOCET
| VV |  | Součet |  | 590.65 | [13 empty] | VV | 2 | 4 | True | 1 | ROZPOCET
241 | M | 590363780 | panel akustický Master Ds/alpha, 600x600x40mm | m2 | 620.183 |  | 0 | CS ÚRS 2016 01 |  |  | základní |  | 0 | 0.0044 | 2.7288 | 0 | 0 | 32 | M | 2 |  |  |  | ROZPOCET | 0 | 0 | 0 | 0 | 0 | 1 | 0 | 16 | -798083201
| VV |  | 590,65*1,05 'Přepočtené koeficientem množství |  | 620.183 | [13 empty] | VV | 2 | 2 | False | 1 | ROZPOCET
242 | K | 714121013 | Montáž podstropních panelů s rozšířenou zvukovou pohltivostí zavěšených na skrytý rošt | m2 | 107.19 |  | 0 | CS ÚRS 2016 01 |  |  | základní |  | 0 | 0.00132 | 0.14149 | 0 | 0 | 16 | K | 2 |  |  |  | ROZPOCET | 0 | 0 | 0 | 0 | 0 | 1 | 0 | 16 | 1298877462
| VV |  | "ozn.3" | [15 empty] | VV | 2 | 1 | True | 0 | ROZPOCET
| VV |  | "2NP" 107,19 |  | 107.19 | [13 empty] | VV | 2 | 2 | True | 1 | ROZPOCET
243 | M | 590361120 | panel akustický Sombra Ds, Černá, 600x600x20mm | m2 | 112.55 |  | 0 | CS ÚRS 2016 01 |  |  | základní |  | 0 | 0.0022 | 0.24761 | 0 | 0 | 32 | M | 2 |  |  |  | ROZPOCET | 0 | 0 | 0 | 0 | 0 | 1 | 0 | 16 | -279985918
| VV |  | 107,19*1,05 'Přepočtené koeficientem množství |  | 112.55 | [13 empty] | VV | 2 | 2 | False | 1 | ROZPOCET
244 | K | 714122001 | Montáž akustických volně zavěšených prvků velikosti 1200x1200 mm | kus | 409 |  | 0 | CS ÚRS 2016 01 |  |  | základní |  | 0 | 0.00016 | 0.06544 | 0 | 0 | 16 | K | 2 |  |  |  | ROZPOCET | 0 | 0 | 0 | 0 | 0 | 1 | 0 | 16 | -1342060967
| VV |  | "ozn.4" | [15 empty] | VV | 2 | 1 | True | 0 | ROZPOCET
| VV |  | "1NP" 155+8+80+90+41+35 |  | 409 | [13 empty] | VV | 2 | 2 | True | 1 | ROZPOCET
245 | M | 590364100 | panel akustický Master Solo,1200x1200x40mm | kus | 409 |  | 0 | CS ÚRS 2016 01 |  |  | základní |  | 0 | 0.00575 | 2.3518 | 0 | 0 | 32 | M | 2 |  |  |  | ROZPOCET | 0 | 0 | 0 | 0 | 0 | 1 | 0 | 16 | -71811117
246 | K | 714123002 | Montáž akustických stěnových obkladů z demontovatelných panelů na skrytý rošt | m2 | 567.693 |  | 0 | CS ÚRS 2016 01 |  |  | základní |  | 0 | 0.00091 | 0.5166 | 0 | 0 | 16 | K | 2 |  |  |  | ROZPOCET | 0 | 0 | 0 | 0 | 0 | 1 | 0 | 16 | 1634594773
| VV |  | "ozn.6" | [15 empty] | VV | 2 | 1 | True | 0 | ROZPOCET
| VV |  | "1NP" (16,4+7,7)*6,5+(7,8+7,4)*3,85 |  | 215.17 | [13 empty] | VV | 2 | 2 | True | 0 | ROZPOCET
| VV |  | "3NP" (7,7+7,4)*2*3,7+5,0*2,7+3,9*2,7+(4,5*2+5,0)*4,3 |  | 195.97 | [13 empty] | VV | 2 | 2 | True | 0 | ROZPOCET
| VV |  | "ozn.7" | [15 empty] | VV | 2 | 1 | True | 0 | ROZPOCET
| VV |  | "2NP" 4,75*3,0+(4,35+5,3)*3,15+3,3*2,85*2 |  | 63.458 | [13 empty] | VV | 2 | 2 | True | 0 | ROZPOCET
| VV |  | "ozn.8" (8,65+8,0+5,0)*4,3 |  | 93.095 | [13 empty] | VV | 2 | 2 | True | 0 | ROZPOCET
| VV |  | Součet |  | 567.693 | [13 empty] | VV | 2 | 4 | True | 1 | ROZPOCET
247 | M | 590361820 | panel akustický Super G, bílá 085, 600x2700x40mm | m2 | 430.752 |  | 0 | CS ÚRS 2016 01 |  |  | základní |  | 0 | 0.0044 | 1.8953 | 0 | 0 | 32 | M | 2 |  |  |  | ROZPOCET | 0 | 0 | 0 | 0 | 0 | 1 | 0 | 16 | -101555798
| VV |  | (215,17+195,07)*1,05 |  | 430.752 | [13 empty] | VV | 2 | 2 | True | 1 | ROZPOCET
248 | M | 590361820 | panel akustický Super G, bílá 085, 600x2700x40mm | m2 | 66.631 |  | 0 | CS ÚRS 2016 01 |  |  | základní |  | 0 | 0.0044 | 0.29318 | 0 | 0 | 32 | M | 2 |  |  |  | ROZPOCET | 0 | 0 | 0 | 0 | 0 | 1 | 0 | 16 | 1573219108
| VV |  | 63,458*1,05 |  | 66.631 | [13 empty] | VV | 2 | 2 | True | 1 | ROZPOCET
249 | M | 590361850 | panel akustický Sombra, bílá 900, 600x2700x40mm | m2 | 97.75 |  | 0 | CS ÚRS 2016 01 |  |  | základní |  | 0 | 0.0044 | 0.4301 | 0 | 0 | 32 | M | 2 |  |  |  | ROZPOCET | 0 | 0 | 0 | 0 | 0 | 1 | 0 | 16 | -708962670
| VV |  | 93,095*1,05 |  | 97.75 | [13 empty] | VV | 2 | 2 | True | 1 | ROZPOCET
250 | K | 998714202 | Přesun hmot procentní pro akustická a protiotřesová opatření v objektech v do 12 m | % |  |  | 0 | CS ÚRS 2016 01 |  |  | základní |  | 0 | 0 | 0 | 0 | 0 | 16 | K | 2 |  |  |  | ROZPOCET | 0 | 0 | 0 | 0 | 0 | 1 | 0 | 16 | 1613097696
| D | 721 | Zdravotechnika |  |  |  | 0 | [5 empty] | 0 |  | 0 |  | 0 | 2 | D | 1 |  |  |  | ROZPOCET | [6 empty] | 0
396 | K | 721001 | D+M vnitřní instalace vody a kanalizace vč. zemních prací | kpl | 1 |  | 0 |  |  |  | základní |  | 0 | 0 | 0 | 0 | 0 | 16 | K | 2 |  |  |  | ROZPOCET | 0 | 0 | 0 | 0 | 0 | 1 | 0 | 16 | 238163790
| D | 722 | Zdravotechnika - vnitřní vodovod |  |  |  | 0 | [5 empty] | 0 |  | 0.17484 |  | 0 | 2 | D | 1 |  |  |  | ROZPOCET | [6 empty] | 0
251 | K | 722002 | Odvodňovací chrlič balkonového prostoru s napojením na svod délka 500 DN100 | ks | 1 |  | 0 |  |  |  | základní |  | 0 | 0 | 0 | 0 | 0 | 16 | K | 2 |  |  |  | ROZPOCET | 0 | 0 | 0 | 0 | 0 | 1 | 0 | 16 | -1426236443
| VV |  | "schema Os33" 1 |  | 1 | [13 empty] | VV | 2 | 2 | True | 1 | ROZPOCET
252 | K | 722250133 | Hydrantový systém s tvarově stálou hadicí D 25 x 30 m celoplechový | soubor | 6 |  | 0 | CS ÚRS 2016 01 |  |  | základní |  | 0 | 0.02914 | 0.17484 | 0 | 0 | 16 | K | 2 |  |  |  | ROZPOCET | 0 | 0 | 0 | 0 | 0 | 1 | 0 | 16 | -1603802486
| VV |  | "schema Os32" 6 |  | 6 | [13 empty] | VV | 2 | 2 | True | 1 | ROZPOCET
| D | 727 | Zdravotechnika - požární ochrana |  |  |  | 0 | [5 empty] | 0 |  | 0.2295 |  | 0 | 2 | D | 1 |  |  |  | ROZPOCET | [6 empty] | 0
253 | K | 727111315 | Prostup kovového potrubí D 76 mm stěnou tl 10 cm včetně dodatečné izolace požární odolnost EI 120 | kus | 270 |  | 0 | CS ÚRS 2016 01 |  |  | základní |  | 0 | 0.00085 | 0.2295 | 0 | 0 | 16 | K | 2 |  |  |  | ROZPOCET | 0 | 0 | 0 | 0 | 0 | 1 | 0 | 16 | 1854560830
| D | 731 | Ústřední vytápění |  |  |  | 0 | [5 empty] | 0 |  | 0 |  | 0 | 2 | D | 1 |  |  |  | ROZPOCET | [6 empty] | 0
254 | K | 731001 | ÚT-strojovny,izolace tepelné,nátěry,rozvodné potrubí,armatury,otopná tělesa | kpl | 1 |  | 0 |  |  |  | základní |  | 0 | 0 | 0 | 0 | 0 | 16 | K | 2 |  |  |  | ROZPOCET | 0 | 0 | 0 | 0 | 0 | 1 | 0 | 16 | 888605531
| D | 762 | Konstrukce tesařské |  |  |  | 0 | [5 empty] | 0 |  | 5.4641 |  | 0 | 2 | D | 1 |  |  |  | ROZPOCET | [6 empty] | 0
255 | K | 762001 | D+M nosný rošt z fošen pod podlahu v tanečních sálech | m2 | 300.52 |  | 0 |  |  |  | základní |  | 0 | 0 | 0 | 0 | 0 | 16 | K | 2 |  |  |  | ROZPOCET | 0 | 0 | 0 | 0 | 0 | 1 | 0 | 16 | 1188223313
256 | K | 762002 | D+M konstrukce podia v místn. č.204 z hranolků ,podlaha OSB 3x+kročejová izolace tl.50mm | m2 | 103.569 |  | 0 |  |  |  | základní |  | 0 | 0 | 0 | 0 | 0 | 16 | K | 2 |  |  |  | ROZPOCET | 0 | 0 | 0 | 0 | 0 | 1 | 0 | 16 | 1386237238
| VV |  | 8,12*5,87*2+5,15*0,8*2 |  | 103.569 | [13 empty] | VV | 2 | 2 | True | 1 | ROZPOCET
257 | K | 762003 | D+M obklad sloupů žb deskami vláknocementovými na nosný rošt z hliníkových profilů | m2 | 66.9 |  | 0 |  |  |  | základní |  | 0 | 0 | 0 | 0 | 0 | 16 | K | 2 |  |  |  | ROZPOCET | 0 | 0 | 0 | 0 | 0 | 1 | 0 | 16 | 613633053
| VV |  | "skladba S15,S17" 51,9+15,0 |  | 66.9 | [13 empty] | VV | 2 | 2 | True | 1 | ROZPOCET
258 | K | 762004 | dtto,avšak stěny balkonů | m2 | 59 |  | 0 |  |  |  | základní |  | 0 | 0 | 0 | 0 | 0 | 16 | K | 2 |  |  |  | ROZPOCET | 0 | 0 | 0 | 0 | 0 | 1 | 0 | 16 | 1596416378
| VV |  | "skladba S26" 59,0 |  | 59 | [13 empty] | VV | 2 | 2 | True | 1 | ROZPOCET
259 | K | 762511216 | Podlahové kce podkladové z desek OSB tl 22 mm na sraz lepených | m2 | 48.033 |  | 0 | CS ÚRS 2016 01 |  |  | základní |  | 0 | 0.0139 | 0.66766 | 0 | 0 | 16 | K | 2 |  |  |  | ROZPOCET | 0 | 0 | 0 | 0 | 0 | 1 | 0 | 16 | 1243824740
| VV |  | "pod parapety oken" 3,25*0,26+1,25*0,26*4+0,9*0,16*13 |  | 4.017 | [13 empty] | VV | 2 | 2 | True | 0 | ROZPOCET
| VV |  | 1,1*0,16*8+1,1*0,24*16+20*0,24*5+1,2*0,16*16+1,5*0,16*12 |  | 35.584 | [13 empty] | VV | 2 | 2 | True | 0 | ROZPOCET
| VV |  | 2,0*0,16*3+3,5*0,24*2+3,0*0,24+3,15*0,24+1,1*0,26*3 |  | 4.974 | [13 empty] | VV | 2 | 2 | True | 0 | ROZPOCET
| VV |  | 5,8*0,26+2,5*0,26*3 |  | 3.458 | [13 empty] | VV | 2 | 2 | True | 0 | ROZPOCET
| VV |  | Součet |  | 48.033 | [13 empty] | VV | 2 | 4 | True | 1 | ROZPOCET
260 | K | 762511217 | Podlahové kce podkladové z desek OSB tl 25 mm na sraz lepených | m2 | 300.52 |  | 0 | CS ÚRS 2016 01 |  |  | základní |  | 0 | 0.01574 | 4.7302 | 0 | 0 | 16 | K | 2 |  |  |  | ROZPOCET | 0 | 0 | 0 | 0 | 0 | 1 | 0 | 16 | -696605844
| VV |  | "skladba P04,P10" 139,97+160,55 |  | 300.52 | [13 empty] | VV | 2 | 2 | True | 1 | ROZPOCET
261 | K | 762595001 | Spojovací prostředky pro položení dřevěných podlah a zakrytí kanálů | m2 | 48.033 |  | 0 | CS ÚRS 2016 01 |  |  | základní |  | 0 | 0.00019 | 0.0091263 | 0 | 0 | 16 | K | 2 |  |  |  | ROZPOCET | 0 | 0 | 0 | 0 | 0 | 1 | 0 | 16 | 363114177
262 | K | 762595001 | Spojovací prostředky pro položení dřevěných podlah a zakrytí kanálů | m2 | 300.52 |  | 0 | CS ÚRS 2016 01 |  |  | základní |  | 0 | 0.00019 | 0.057099 | 0 | 0 | 16 | K | 2 |  |  |  | ROZPOCET | 0 | 0 | 0 | 0 | 0 | 1 | 0 | 16 | 1769232474
263 | K | 998762202 | Přesun hmot procentní pro kce tesařské v objektech v do 12 m | % |  |  | 0 | CS ÚRS 2016 01 |  |  | základní |  | 0 | 0 | 0 | 0 | 0 | 16 | K | 2 |  |  |  | ROZPOCET | 0 | 0 | 0 | 0 | 0 | 1 | 0 | 16 | 903910096
| D | 763 | Konstrukce suché výstavby |  |  |  | 0 | [5 empty] | 0 |  | 0 |  | 1.5851 | 2 | D | 1 |  |  |  | ROZPOCET | [6 empty] | 0
264 | K | 763135811 | Demontáž podhledu sádrokartonového kazetového na roštu viditelném | m2 | 148.84 |  | 0 | CS ÚRS 2016 01 |  |  | základní |  | 0 | 0 | 0 | 0.01065 | 1.5851 | 16 | K | 2 |  |  |  | ROZPOCET | 0 | 0 | 0 | 0 | 0 | 1 | 0 | 16 | 1334339938
| VV |  | 80,1+10,62+54,24+3,88 |  | 148.84 | [13 empty] | VV | 2 | 2 | True | 1 | ROZPOCET
| D | 764 | Konstrukce klempířské |  |  |  | 0 | [5 empty] | 0 |  | 1.1146 |  | 0.61334 | 2 | D | 1 |  |  |  | ROZPOCET | [6 empty] | 0
265 | K | 764001 | Vnější koutová lišta viplanyl r.š.120mm | bm | 303 |  | 0 |  |  |  | základní |  | 0 | 0 | 0 | 0 | 0 | 16 | K | 2 |  |  |  | ROZPOCET | 0 | 0 | 0 | 0 | 0 | 1 | 0 | 16 | -853635737
| VV |  | "schema K25" 303,0 |  | 303 | [13 empty] | VV | 2 | 2 | True | 1 | ROZPOCET
266 | K | 764002 | Vnitřn íkoutová lišta viplanyl r.š.260mm | bm | 318 |  | 0 |  |  |  | základní |  | 0 | 0 | 0 | 0 | 0 | 16 | K | 2 |  |  |  | ROZPOCET | 0 | 0 | 0 | 0 | 0 | 1 | 0 | 16 | -565041905
| VV |  | "schema K26" 318,0 |  | 318 | [13 empty] | VV | 2 | 2 | True | 1 | ROZPOCET
267 | K | 764002841 | Demontáž oplechování horních ploch zdí a nadezdívek do suti | m | 152 |  | 0 | CS ÚRS 2016 01 |  |  | základní |  | 0 | 0 | 0 | 0.00191 | 0.29032 | 16 | K | 2 |  |  |  | ROZPOCET | 0 | 0 | 0 | 0 | 0 | 1 | 0 | 16 | 1598871058
| VV |  | 52,0*2+24,0*2 |  | 152 | [13 empty] | VV | 2 | 2 | True | 1 | ROZPOCET
268 | K | 764002851 | Demontáž oplechování parapetů do suti | m | 136.8 |  | 0 | CS ÚRS 2016 01 |  |  | základní |  | 0 | 0 | 0 | 0.00167 | 0.22846 | 16 | K | 2 |  |  |  | ROZPOCET | 0 | 0 | 0 | 0 | 0 | 1 | 0 | 16 | -941557653
269 | K | 764004861 | Demontáž svodu do suti | m | 24 |  | 0 | CS ÚRS 2016 01 |  |  | základní |  | 0 | 0 | 0 | 0.00394 | 0.09456 | 16 | K | 2 |  |  |  | ROZPOCET | 0 | 0 | 0 | 0 | 0 | 1 | 0 | 16 | 1993494979
270 | K | 764212636 | Oplechování štítu závětrnou lištou z Pz s povrchovou úpravou rš 450mm | m | 20 |  | 0 | CS ÚRS 2016 01 |  |  | základní |  | 0 | 0.00433 | 0.0866 | 0 | 0 | 16 | K | 2 |  |  |  | ROZPOCET | 0 | 0 | 0 | 0 | 0 | 1 | 0 | 16 | -1686103110
| VV |  | "schema K36" 20,0 |  | 20 | [13 empty] | VV | 2 | 2 | True | 1 | ROZPOCET
271 | K | 764212664 | Oplechování rovné okapové hrany z Pz s povrchovou úpravou rš 350mm | m | 33.6 |  | 0 | CS ÚRS 2016 01 |  |  | základní |  | 0 | 0.00296 | 0.099456 | 0 | 0 | 16 | K | 2 |  |  |  | ROZPOCET | 0 | 0 | 0 | 0 | 0 | 1 | 0 | 16 | 1519416883
| VV |  | "schema K27" 33,6 |  | 33.6 | [13 empty] | VV | 2 | 2 | True | 1 | ROZPOCET
272 | K | 764212665 | Oplechování rovné okapové hrany z Pz s povrchovou úpravou rš 450mm | m | 47 |  | 0 | CS ÚRS 2016 01 |  |  | základní |  | 0 | 0.00357 | 0.16779 | 0 | 0 | 16 | K | 2 |  |  |  | ROZPOCET | 0 | 0 | 0 | 0 | 0 | 1 | 0 | 16 | -1424844189
| VV |  | "schema K30,K35" 24,0+23 |  | 47 | [13 empty] | VV | 2 | 2 | True | 1 | ROZPOCET
273 | K | 764212666 | Oplechování rovné okapové hrany z Pz s povrchovou úpravou rš 500 mm | m | 35 |  | 0 | CS ÚRS 2016 01 |  |  | základní |  | 0 | 0.00443 | 0.15505 | 0 | 0 | 16 | K | 2 |  |  |  | ROZPOCET | 0 | 0 | 0 | 0 | 0 | 1 | 0 | 16 | -868568047
| VV |  | "schema K29" 35,0 |  | 35 | [13 empty] | VV | 2 | 2 | True | 1 | ROZPOCET
274 | K | 764214609 | Oplechování horních ploch a atik bez rohů z Pz s povrch úpravou mechanicky kotvené rš 850mm | m | 8 |  | 0 | CS ÚRS 2016 01 |  |  | základní |  | 0 | 0.00696 | 0.05568 | 0 | 0 | 16 | K | 2 |  |  |  | ROZPOCET | 0 | 0 | 0 | 0 | 0 | 1 | 0 | 16 | -1358100822
| VV |  | "schema K28" 8,0 |  | 8 | [13 empty] | VV | 2 | 2 | True | 1 | ROZPOCET
275 | K | 764246341 | Oplechování parapetů rovných celoplošně lepené z TiZn lesklého plechu rš 150 mm | m | 63.7 |  | 0 | CS ÚRS 2016 01 |  |  | základní |  | 0 | 0.00051 | 0.032487 | 0 | 0 | 16 | K | 2 |  |  |  | ROZPOCET | 0 | 0 | 0 | 0 | 0 | 1 | 0 | 16 | -1752039307
| VV |  | "schema K03,K04,K10,K11,K14" 0,9*13+1,1*8+1,2*16+1,5*12+2,0*3 |  | 63.7 | [13 empty] | VV | 2 | 2 | True | 1 | ROZPOCET
276 | K | 764246343 | Oplechování parapetů rovných celoplošně lepené z TiZn lesklého plechu rš 260mm | m | 95.3 |  | 0 | CS ÚRS 2016 01 |  |  | základní |  | 0 | 0.00198 | 0.18869 | 0 | 0 | 16 | K | 2 |  |  |  | ROZPOCET | 0 | 0 | 0 | 0 | 0 | 1 | 0 | 16 | 1685193022
| VV |  | "schema K01,K02,K05,K06,K16-K21,K31" 3,25+1,25*4+1,1*16+2,5*3 |  | 33.35 | [13 empty] | VV | 2 | 2 | True | 0 | ROZPOCET
| VV |  | 2,0*5+3,5*2+3,0+3,15+11*3+5,8 |  | 61.95 | [13 empty] | VV | 2 | 2 | True | 0 | ROZPOCET
| VV |  | Součet |  | 95.3 | [13 empty] | VV | 2 | 4 | True | 1 | ROZPOCET
277 | K | 764311613 | Lemování rovných zdí střech s krytinou skládanou z Pz s povrchovou úpravou rš 250 mm | m | 28 |  | 0 | CS ÚRS 2016 01 |  |  | základní |  | 0 | 0.0022 | 0.0616 | 0 | 0 | 16 | K | 2 |  |  |  | ROZPOCET | 0 | 0 | 0 | 0 | 0 | 1 | 0 | 16 | -55481619
| VV |  | "schema K32" 28,0 |  | 28 | [13 empty] | VV | 2 | 2 | True | 1 | ROZPOCET
278 | K | 764311614 | Lemování rovných zdí střech s krytinou skládanou z Pz s povrchovou úpravou rš 330 mm | m | 60 |  | 0 | CS ÚRS 2016 01 |  |  | základní |  | 0 | 0.00289 | 0.1734 | 0 | 0 | 16 | K | 2 |  |  |  | ROZPOCET | 0 | 0 | 0 | 0 | 0 | 1 | 0 | 16 | -278424695
| VV |  | "schema K33,K34" 38,0+22,0 |  | 60 | [13 empty] | VV | 2 | 2 | True | 1 | ROZPOCET
279 | K | 764541302 | Žlab podokapní půlkruhový z TiZn lesklého plechu rš 200 mm | m | 26.95 |  | 0 | CS ÚRS 2016 01 |  |  | základní |  | 0 | 0.00171 | 0.046084 | 0 | 0 | 16 | K | 2 |  |  |  | ROZPOCET | 0 | 0 | 0 | 0 | 0 | 1 | 0 | 16 | -139324493
| VV |  | "schema K37,K38,K40,K44,K46" 5,4+4,0+6,55*2+1,1+3,35 |  | 26.95 | [13 empty] | VV | 2 | 2 | True | 1 | ROZPOCET
280 | K | 764548302 | Hranatý svod včetně objímek, kolen, odskoků z TiZn lesklého plechu o straně 80 mm | m | 17.2 |  | 0 | CS ÚRS 2016 01 |  |  | základní |  | 0 | 0.0021 | 0.03612 | 0 | 0 | 16 | K | 2 |  |  |  | ROZPOCET | 0 | 0 | 0 | 0 | 0 | 1 | 0 | 16 | 1480485887
| VV |  | "schema K39,K41,K45,K47" 3,0*2+2,5*2+2,7+3,5 |  | 17.2 | [13 empty] | VV | 2 | 2 | True | 1 | ROZPOCET
281 | K | 764548322 | Svody kruhové včetně objímek, kolen, odskoků z TiZn lesklého plechu průměru 80 mm | m | 6.8 |  | 0 | CS ÚRS 2016 01 |  |  | základní |  | 0 | 0.00171 | 0.011628 | 0 | 0 | 16 | K | 2 |  |  |  | ROZPOCET | 0 | 0 | 0 | 0 | 0 | 1 | 0 | 16 | 1505982199
| VV |  | "schema K49" 3,4*2 |  | 6.8 | [13 empty] | VV | 2 | 2 | True | 1 | ROZPOCET
282 | K | 998764203 | Přesun hmot procentní pro konstrukce klempířské v objektech v do 24 m | % |  |  | 0 | CS ÚRS 2016 01 |  |  | základní |  | 0 | 0 | 0 | 0 | 0 | 16 | K | 2 |  |  |  | ROZPOCET | 0 | 0 | 0 | 0 | 0 | 1 | 0 | 16 | 1855825007
| D | 766 | Konstrukce truhlářské |  |  |  | 0 | [5 empty] | 0 |  | 0 |  | 9.4662 | 2 | D | 1 |  |  |  | ROZPOCET | [6 empty] | 0
283 | K | 766001 | D+M dřevotřískový parapet vnitřní s nosem postforming povrch HPL laminát | m2 | 56.976 |  | 0 |  |  |  | základní |  | 0 | 0 | 0 | 0 | 0 | 16 | K | 2 |  |  |  | ROZPOCET | 0 | 0 | 0 | 0 | 0 | 1 | 0 | 16 | 715067954
| VV |  | "schema T01-T24" 3,25*0,21+1,25*0,21*3+0,9*0,45*10 |  | 5.52 | [13 empty] | VV | 2 | 2 | True | 0 | ROZPOCET
| VV |  | 1,1*0,91*6+1,1*0,26*16+2,0*0,26*5+3,5*0,25+1,2*0,71*16 |  | 27.689 | [13 empty] | VV | 2 | 2 | True | 0 | ROZPOCET
| VV |  | 1,5*0,71*12+1,1*0,41*2+2,0*0,41*3+1,1*0,26*2+1,1*0,26*2 |  | 17.286 | [13 empty] | VV | 2 | 2 | True | 0 | ROZPOCET
| VV |  | 1,1*0,21*3+5,8*0,21+0,9*0,85*3 |  | 4.206 | [13 empty] | VV | 2 | 2 | True | 0 | ROZPOCET
| VV |  | "T35,T36" 1,25*0,26+2,5*0,26*3 |  | 2.275 | [13 empty] | VV | 2 | 2 | True | 0 | ROZPOCET
| VV |  | Součet |  | 56.976 | [13 empty] | VV | 2 | 4 | True | 1 | ROZPOCET
284 | K | 766002 | D+M dřevěný mantinel v tělocvičně z desek tl.20mm do nosné konstrukce z ocel.sloupků 50/50mm | bm | 19.55 |  | 0 |  |  |  | základní |  | 0 | 0 | 0 | 0 | 0 | 16 | K | 2 |  |  |  | ROZPOCET | 0 | 0 | 0 | 0 | 0 | 1 | 0 | 16 | 462442946
| VV |  | "schema T25" 19,55 |  | 19.55 | [13 empty] | VV | 2 | 2 | True | 1 | ROZPOCET
285 | K | 766003 | D+M sestava kabinek WC desky DTD s povrchem HPL vč. dveří nožky nerez výška 100mm |  | 72.388 |  | 0 |  |  |  | základní |  | 0 | 0 | 0 | 0 | 0 | 16 | K | 2 |  |  |  | ROZPOCET | 0 | 0 | 0 | 0 | 0 | 1 | 0 | 16 | 715834893
| VV |  | "schema T26-T32" (2,7+1,725+2,955+1,675+2,76+1,675+2,7+1,675+2,75*2)*2,1 |  | 49.067 | [13 empty] | VV | 2 | 2 | True | 0 | ROZPOCET
| VV |  | (0,95*2+3,23+1,65+2,7+1,625)*2,1 |  | 23.321 | [13 empty] | VV | 2 | 2 | True | 0 | ROZPOCET
| VV |  | Součet |  | 72.388 | [13 empty] | VV | 2 | 4 | True | 1 | ROZPOCET
286 | K | 766004 | D+M dřevěný obklad tělocvičny deskami OSB do rastru z latí vč.povrchové úpravy tl.20mm | m2 | 147.013 |  | 0 |  |  |  | základní |  | 0 | 0 | 0 | 0 | 0 | 16 | K | 2 |  |  |  | ROZPOCET | 0 | 0 | 0 | 0 | 0 | 1 | 0 | 16 | 1934211296
| VV |  | "schema T31" 49,835*2,95 |  | 147.013 | [13 empty] | VV | 2 | 2 | True | 1 | ROZPOCET
287 | K | 766005 | D+M dřevěný obklad tanečního sálu z dřevěných latí s povrchovou úpravou | m2 | 141 |  | 0 |  |  |  | základní |  | 0 | 0 | 0 | 0 | 0 | 16 | K | 2 |  |  |  | ROZPOCET | 0 | 0 | 0 | 0 | 0 | 1 | 0 | 16 | 1468075001
| VV |  | "schema T34" 141,0 |  | 141 | [13 empty] | VV | 2 | 2 | True | 1 | ROZPOCET
288 | K | 766006 | D+M dveře vnitřní dřevěné vč. obložkové zárubně a kování plné hladké 800/1970mm | ks | 35 |  | 0 |  |  |  | základní |  | 0 | 0 | 0 | 0 | 0 | 16 | K | 2 |  |  |  | ROZPOCET | 0 | 0 | 0 | 0 | 0 | 1 | 0 | 16 | 1281967955
| VV |  | "schema D02,D05,D12,D14,D15,D33,D37" 35 |  | 35 | [13 empty] | VV | 2 | 2 | True | 1 | ROZPOCET
289 | K | 766007 | dtto,avšak prosklené 800/1970mm |  | 6 |  | 0 |  |  |  | základní |  | 0 | 0 | 0 | 0 | 0 | 16 | K | 2 |  |  |  | ROZPOCET | 0 | 0 | 0 | 0 | 0 | 1 | 0 | 16 | 1685697987
| VV |  | "schema D02,D05" 6 |  | 6 | [13 empty] | VV | 2 | 2 | True | 1 | ROZPOCET
290 | K | 766008 | D+M dveře vnitřní 1kř. hladké prosklené vč. obložkové zárubně a kování s PO EI 30 DP3 800/1970mm | ks | 1 |  | 0 |  |  |  | základní |  | 0 | 0 | 0 | 0 | 0 | 16 | K | 2 |  |  |  | ROZPOCET | 0 | 0 | 0 | 0 | 0 | 1 | 0 | 16 | 853013388
| VV |  | "schema D01"1 |  | 1 | [13 empty] | VV | 2 | 2 | True | 1 | ROZPOCET
291 | K | 766009 | D+M dveře vnitřní dřevěné vč. obložkové zárubně a kování prosklené 900/1970mm | ks | 2 |  | 0 |  |  |  | základní |  | 0 | 0 | 0 | 0 | 0 | 16 | K | 2 |  |  |  | ROZPOCET | 0 | 0 | 0 | 0 | 0 | 1 | 0 | 16 | 1904261255
| VV |  | "schema D03,D40" 2 |  | 2 | [13 empty] | VV | 2 | 2 | True | 1 | ROZPOCET
292 | K | 766010 | D+M dveře vnitřní dřevěné plné hladké 800/1970mm vč. obložkové zárubně a kování s PO 90 min. | ks | 1 |  | 0 |  |  |  | základní |  | 0 | 0 | 0 | 0 | 0 | 16 | K | 2 |  |  |  | ROZPOCET | 0 | 0 | 0 | 0 | 0 | 1 | 0 | 16 | -686585542
| VV |  | "schema D04" 1 |  | 1 | [13 empty] | VV | 2 | 2 | True | 1 | ROZPOCET
293 | K | 766011 | D+M dveře vnitřní 1kř. plné hladké s PO 30 min. vč. obložkové zárubně a kování 800/1970mm | ks | 9 |  | 0 |  |  |  | základní |  | 0 | 0 | 0 | 0 | 0 | 16 | K | 2 |  |  |  | ROZPOCET | 0 | 0 | 0 | 0 | 0 | 1 | 0 | 16 | 1817806714
| VV |  | "schema D06,D16,D18,D19,D24,D31,D32,D38,D43" 9 |  | 9 | [13 empty] | VV | 2 | 2 | True | 1 | ROZPOCET
294 | K | 766012 | dtto,avšak prosklené | ks | 6 |  | 0 |  |  |  | základní |  | 0 | 0 | 0 | 0 | 0 | 16 | K | 2 |  |  |  | ROZPOCET | 0 | 0 | 0 | 0 | 0 | 1 | 0 | 16 | 499190210
| VV |  | "schema D06,D28,D30,D45" 6 |  | 6 | [13 empty] | VV | 2 | 2 | True | 1 | ROZPOCET
295 | K | 766013 | D+M dveře vnitřní 2kř. vč. obložkové zárubně a kování prosklené s PO 30 min. 1250/1970mm | ks | 1 |  | 0 |  |  |  | základní |  | 0 | 0 | 0 | 0 | 0 | 16 | K | 2 |  |  |  | ROZPOCET | 0 | 0 | 0 | 0 | 0 | 1 | 0 | 16 | 331358609
| VV |  | "schema D07" 1 |  | 1 | [13 empty] | VV | 2 | 2 | True | 1 | ROZPOCET
296 | K | 766014 | dtto,avšak plné hladké 1250/1970mm bez PO | ks | 1 |  | 0 |  |  |  | základní |  | 0 | 0 | 0 | 0 | 0 | 16 | K | 2 |  |  |  | ROZPOCET | 0 | 0 | 0 | 0 | 0 | 1 | 0 | 16 | -615368303
| VV |  | "schema D35" 1 |  | 1 | [13 empty] | VV | 2 | 2 | True | 1 | ROZPOCET
297 | K | 766015 | D+M dveře vnitřní 800/1970mm vč. obložk. zárubně a kování s PO 15 min. plné hladké | ks | 5 |  | 0 |  |  |  | základní |  | 0 | 0 | 0 | 0 | 0 | 16 | K | 2 |  |  |  | ROZPOCET | 0 | 0 | 0 | 0 | 0 | 1 | 0 | 16 | 2112482027
| VV |  | "schema D8,D13,D47" 5 |  | 5 | [13 empty] | VV | 2 | 2 | True | 1 | ROZPOCET
298 | K | 766016 | D+M dveře vnitřní dřevěné plné hladké vč. obložk. zárubně a kování 700/1970mm bez PO | ks | 26 |  | 0 |  |  |  | základní |  | 0 | 0 | 0 | 0 | 0 | 16 | K | 2 |  |  |  | ROZPOCET | 0 | 0 | 0 | 0 | 0 | 1 | 0 | 16 | 796006092
| VV |  | "schema D09,D20,D25" 26 |  | 26 | [13 empty] | VV | 2 | 2 | True | 1 | ROZPOCET
299 | K | 766017 | dtto,avšak 700/1970mm s PO 15 min. | ks | 1 |  | 0 |  |  |  | základní |  | 0 | 0 | 0 | 0 | 0 | 16 | K | 2 |  |  |  | ROZPOCET | 0 | 0 | 0 | 0 | 0 | 1 | 0 | 16 | -1578937503
| VV |  | "schema D10" 1 |  | 1 | [13 empty] | VV | 2 | 2 | True | 1 | ROZPOCET
300 | K | 766018 | D+M dveře vnitřní dřevěné vč. obložk. zárubně a kování 900/1970mm s PO 15 min. | ks | 4 |  | 0 |  |  |  | základní |  | 0 | 0 | 0 | 0 | 0 | 16 | K | 2 |  |  |  | ROZPOCET | 0 | 0 | 0 | 0 | 0 | 1 | 0 | 16 | -2133582424
| VV |  | "schema D11,D21,D48" 4 |  | 4 | [13 empty] | VV | 2 | 2 | True | 1 | ROZPOCET
301 | K | 766019 | D+M dveře vnitřní dřevěné plné hladké 2kř. 1450/1970mm vč. obložk. zárubně a kování s PO 15 min. | ks | 1 |  | 0 |  |  |  | základní |  | 0 | 0 | 0 | 0 | 0 | 16 | K | 2 |  |  |  | ROZPOCET | 0 | 0 | 0 | 0 | 0 | 1 | 0 | 16 | -1945516293
| VV |  | "schema D17" 1 |  | 1 | [13 empty] | VV | 2 | 2 | True | 1 | ROZPOCET
302 | K | 766020 | dtto,avšak 1450/1970mm plné hladké bez PO | ks | 1 |  | 0 |  |  |  | základní |  | 0 | 0 | 0 | 0 | 0 | 16 | K | 2 |  |  |  | ROZPOCET | 0 | 0 | 0 | 0 | 0 | 1 | 0 | 16 | 1427443427
| VV |  | "schema D50" 1 |  | 1 | [13 empty] | VV | 2 | 2 | True | 1 | ROZPOCET
303 | K | 766021 | D+M dveře vnitřní dřevěné plné hladké 900/1970mm vč. obložk. zárubně a kování | ks | 6 |  | 0 |  |  |  | základní |  | 0 | 0 | 0 | 0 | 0 | 16 | K | 2 |  |  |  | ROZPOCET | 0 | 0 | 0 | 0 | 0 | 1 | 0 | 16 | -340602055
| VV |  | "schema D22,D23,D36" 6 |  | 6 | [13 empty] | VV | 2 | 2 | True | 1 | ROZPOCET
304 | K | 766022 | dtto,avšak 900/1970mm prosklené s PO 30 min. | ks | 4 |  | 0 |  |  |  | základní |  | 0 | 0 | 0 | 0 | 0 | 16 | K | 2 |  |  |  | ROZPOCET | 0 | 0 | 0 | 0 | 0 | 1 | 0 | 16 | 363679716
| VV |  | "schema D27,D39,D42" 2+2 |  | 4 | [13 empty] | VV | 2 | 2 | True | 1 | ROZPOCET
305 | K | 766023 | dtto,avšak 900/1970mm hladké plné s PO 30 min. | ks | 4 |  | 0 |  |  |  | základní |  | 0 | 0 | 0 | 0 | 0 | 16 | K | 2 |  |  |  | ROZPOCET | 0 | 0 | 0 | 0 | 0 | 1 | 0 | 16 | 1401719184
| VV |  | "schema D34,D44" 4 |  | 4 | [13 empty] | VV | 2 | 2 | True | 1 | ROZPOCET
306 | K | 766024 | D+M dveře vnitřní dřevěné vč. obložk. zárubně a kování 2000/1970mm s PO 30 min. plné hladké 2kř. | ks | 1 |  | 0 |  |  |  | základní |  | 0 | 0 | 0 | 0 | 0 | 16 | K | 2 |  |  |  | ROZPOCET | 0 | 0 | 0 | 0 | 0 | 1 | 0 | 16 | 1951796096
| VV |  | "schema D29" 1 |  | 1 | [13 empty] | VV | 2 | 2 | True | 1 | ROZPOCET
307 | K | 766025 | D+M dveře vnitřnídřevěné 1kř. vč. obložk. zárubně a kovánís PO 30 min. plné hladké 700/1970mm | ks | 1 |  | 0 |  |  |  | základní |  | 0 | 0 | 0 | 0 | 0 | 16 | K | 2 |  |  |  | ROZPOCET | 0 | 0 | 0 | 0 | 0 | 1 | 0 | 16 | -1203031823
| VV |  | "schema D49" 1 |  | 1 | [13 empty] | VV | 2 | 2 | True | 1 | ROZPOCET
308 | K | 766026 | D+M dveře vnitřní dřevěné plné hladké 2kř. 1700/1970mm vč. obložk. zárubně a kování bez PO | ks | 2 |  | 0 |  |  |  | základní |  | 0 | 0 | 0 | 0 | 0 | 16 | K | 2 |  |  |  | ROZPOCET | 0 | 0 | 0 | 0 | 0 | 1 | 0 | 16 | -387896539
| VV |  | "schema D41" 2 |  | 2 | [13 empty] | VV | 2 | 2 | True | 1 | ROZPOCET
309 | K | 766027 | D+M okna plastová vnější zasklení izolačním dvojsklem celoobvodové kování barva dle RAL | m2 | 458.642 |  | 0 |  |  |  | základní |  | 0 | 0 | 0 | 0 | 0 | 16 | K | 2 |  |  |  | ROZPOCET | 0 | 0 | 0 | 0 | 0 | 1 | 0 | 16 | 1239591390
| VV |  | "schema 001-025" 3,25*0,9+0,75*0,75+0,9*0,9*13+1,1*2,0*16 |  | 49.218 | [13 empty] | VV | 2 | 2 | True | 0 | ROZPOCET
| VV |  | 1,1*1,35*4+3,5*1,35+2,0*1,35+1,1*2,25+3,2*2,02+1,2*3,0*8 |  | 51.104 | [13 empty] | VV | 2 | 2 | True | 0 | ROZPOCET
| VV |  | 1,5*3,0*8+1,1*2,75*4+1,1*1,85*2+2,0*1,85*3+3,5*2,0*2 |  | 77.27 | [13 empty] | VV | 2 | 2 | True | 0 | ROZPOCET
| VV |  | 3,0*2,0+3,15*2,0+3,2*2,85*3+5,8*2,0+1,1*1,7*2+2,0*1,7*3 |  | 65.2 | [13 empty] | VV | 2 | 2 | True | 0 | ROZPOCET
| VV |  | 2,5*0,75*31,25*0,75 |  | 43.945 | [13 empty] | VV | 2 | 2 | True | 0 | ROZPOCET
| VV |  | "schema LOP 01-LOP06" 7,3*3,5+10,5*3,5+4,5*2,3*2 |  | 83 | [13 empty] | VV | 2 | 2 | True | 0 | ROZPOCET
| VV |  | 2,355*3,5+3,5*3,0*2+18,025*3,31 |  | 88.905 | [13 empty] | VV | 2 | 2 | True | 0 | ROZPOCET
| VV |  | Součet |  | 458.642 | [13 empty] | VV | 2 | 4 | True | 1 | ROZPOCET
310 | K | 766028 | D+M obložení stěn např. DTD KRONOSPAN | M2 | 279.63 |  | 0 |  |  |  | základní |  | 0 | 0 | 0 | 0 | 0 | 16 | K | 2 |  |  |  | ROZPOCET | 0 | 0 | 0 | 0 | 0 | 1 | 0 | 16 | 421657240
| VV |  | "1.np" 155,35*1,8 |  | 279.63 | [13 empty] | VV | 2 | 2 | True | 1 | ROZPOCET
311 | K | 766411821 | Demontáž truhlářského obložení stěn z palubek | m2 | 862.128 |  | 0 | CS ÚRS 2016 01 |  |  | základní |  | 0 | 0 | 0 | 0.01098 | 9.4662 | 16 | K | 2 |  |  |  | ROZPOCET | 0 | 0 | 0 | 0 | 0 | 1 | 0 | 16 | -2018029357
| VV |  | (317,0+48,81+4,23+21,21+8,13+20,18+21,21)*1,8 |  | 793.386 | [13 empty] | VV | 2 | 2 | True | 0 | ROZPOCET
| VV |  | 38,19*1,8 |  | 68.742 | [13 empty] | VV | 2 | 2 | True | 0 | ROZPOCET
| VV |  | Součet |  | 862.128 | [13 empty] | VV | 2 | 4 | True | 1 | ROZPOCET
312 | K | 998766203 | Přesun hmot procentní pro konstrukce truhlářské v objektech v do 24 m | % |  |  | 0 | CS ÚRS 2016 01 |  |  | základní |  | 0 | 0 | 0 | 0 | 0 | 16 | K | 2 |  |  |  | ROZPOCET | 0 | 0 | 0 | 0 | 0 | 1 | 0 | 16 | -480061352
| D | 767 | Konstrukce zámečnické |  |  |  | 0 | [5 empty] | 0 |  | 0 |  | 8.8066 | 2 | D | 1 |  |  |  | ROZPOCET | [6 empty] | 0
313 | K | 767001 | D+M překlady a průvlaky z válcovaných nosníků vč. zákl. nátěru | kg | 2746.656 |  | 0 |  |  |  | základní |  | 0 | 0 | 0 | 0 | 0 | 16 | K | 2 |  |  |  | ROZPOCET | 0 | 0 | 0 | 0 | 0 | 1 | 0 | 16 | 2065684398
| VV |  | "1NP" 1750,46*1,08 |  | 1890.497 | [13 empty] | VV | 2 | 2 | True | 0 | ROZPOCET
| VV |  | "2NP" 792,74*1,08 |  | 856.159 | [13 empty] | VV | 2 | 2 | True | 0 | ROZPOCET
| VV |  | Součet |  | 2746.656 | [13 empty] | VV | 2 | 4 | True | 1 | ROZPOCET
314 | K | 767002 | D+M zábradlí balkonů ocelové vč. madla sloupky DN 50mm výplŇ z prutů DN 10mm kotvení nerez žárově zinkováno | bm | 38.6 |  | 0 |  |  |  | základní |  | 0 | 0 | 0 | 0 | 0 | 16 | K | 2 |  |  |  | ROZPOCET | 0 | 0 | 0 | 0 | 0 | 1 | 0 | 16 | 332913567
| VV |  | "schema Z01-Z04,Z06-Z09" 8,0+8,0+3,65+3,67+3,69+1,25+4,55 |  | 32.81 | [13 empty] | VV | 2 | 2 | True | 0 | ROZPOCET
| VV |  | 1,93+1,93+1,93 |  | 5.79 | [13 empty] | VV | 2 | 2 | True | 0 | ROZPOCET
| VV |  | Součet |  | 38.6 | [13 empty] | VV | 2 | 4 | True | 1 | ROZPOCET
315 | K | 767003 | D+M střešní zábradlí -sloupky ocelové a madla DN 50mm výplň dle investora výška 165cm žárově zinkováno | bm | 29.3 |  | 0 |  |  |  | základní |  | 0 | 0 | 0 | 0 | 0 | 16 | K | 2 |  |  |  | ROZPOCET | 0 | 0 | 0 | 0 | 0 | 1 | 0 | 16 | 1018687440
| VV |  | "schema Z10-Z18" 3,0+2,8+1,9+1,2+3,2+6,4+4,0+4,4+2,4 |  | 29.3 | [13 empty] | VV | 2 | 2 | True | 1 | ROZPOCET
316 | K | 767004 | dtto,avšak výška 950mm | bm | 28.55 |  | 0 |  |  |  | základní |  | 0 | 0 | 0 | 0 | 0 | 16 | K | 2 |  |  |  | ROZPOCET | 0 | 0 | 0 | 0 | 0 | 1 | 0 | 16 | 1522905099
| VV |  | "schema Z19-Z22" 5,6+7,45+8,0+7,5 |  | 28.55 | [13 empty] | VV | 2 | 2 | True | 1 | ROZPOCET
317 | K | 767005 | D+M zábradlí ocelové sloupky a madlo DN 50mm výplň sklo s folií | bm | 26.39 |  | 0 |  |  |  | základní |  | 0 | 0 | 0 | 0 | 0 | 16 | K | 2 |  |  |  | ROZPOCET | 0 | 0 | 0 | 0 | 0 | 1 | 0 | 16 | 1439081918
| VV |  | "schema Z05,Z27" 5,78+4,71+9,9+1,5*4 |  | 26.39 | [13 empty] | VV | 2 | 2 | True | 1 | ROZPOCET
318 | K | 767006 | D+M zábradlí ocelové schodišťové výška 1000mm sloupky a madla DN 50mm kotvení nerez žárové zinkováno | bm | 51.315 |  | 0 |  |  |  | základní |  | 0 | 0 | 0 | 0 | 0 | 16 | K | 2 |  |  |  | ROZPOCET | 0 | 0 | 0 | 0 | 0 | 1 | 0 | 16 | -347148454
| VV |  | "schema Z23,Z24,Z31,Z33,Z34" 3,98+4,35+5,27*2+1,98*2+1,92+2,76+0,25+4,63+2,395 |  | 34.785 | [13 empty] | VV | 2 | 2 | True | 0 | ROZPOCET
| VV |  | 2,78*5+2,63 |  | 16.53 | [13 empty] | VV | 2 | 2 | True | 0 | ROZPOCET
| VV |  | Součet |  | 51.315 | [13 empty] | VV | 2 | 4 | True | 1 | ROZPOCET
319 | K | 767007 | D+M ocelový střešní žebřík žárově zinkovaný vč. kotvení nerez ,ochranný koš | bm | 8.1 |  | 0 |  |  |  | základní |  | 0 | 0 | 0 | 0 | 0 | 16 | K | 2 |  |  |  | ROZPOCET | 0 | 0 | 0 | 0 | 0 | 1 | 0 | 16 | 750126696
| VV |  | "schema Z25,Z26" 5,2+2,9 |  | 8.1 | [13 empty] | VV | 2 | 2 | True | 1 | ROZPOCET
320 | K | 767008 | D+M ocelové madlo nerez z tyčoviny 30/50mm vč. kotvení | bm | 25.6 |  | 0 |  |  |  | základní |  | 0 | 0 | 0 | 0 | 0 | 16 | K | 2 |  |  |  | ROZPOCET | 0 | 0 | 0 | 0 | 0 | 1 | 0 | 16 | 434030810
| VV |  | "schema Z28-Z | [15 empty] | VV | 2 | 1 | True | 0 | ROZPOCET
| VV |  |  |  | 0 | [13 empty] | VV | 2 | 2 | True | 0 | ROZPOCET
| VV |  |  |  | 0 | [13 empty] | VV | 2 | 2 | True | 0 | ROZPOCET
| VV |  |  |  | 0 | [13 empty] | VV | 2 | 2 | True | 0 | ROZPOCET
| VV |  |  |  | 0 | [13 empty] | VV | 2 | 2 | True | 0 | ROZPOCET
| VV |  |  |  | 0 | [13 empty] | VV | 2 | 2 | True | 0 | ROZPOCET
| VV |  |  |  | 0 | [13 empty] | VV | 2 | 2 | True | 0 | ROZPOCET
| VV |  |  |  | 0 | [13 empty] | VV | 2 | 2 | True | 0 | ROZPOCET
| VV |  |  |  | 0 | [13 empty] | VV | 2 | 2 | True | 0 | ROZPOCET
| VV |  |  |  | 0 | [13 empty] | VV | 2 | 2 | True | 0 | ROZPOCET
| VV |  | "schema Z28-Z30,Z35" 2,62*2+2,78*5+1,58*2+3,3 |  | 25.6 | [13 empty] | VV | 2 | 2 | True | 1 | ROZPOCET
321 | K | 767009 | D+M ocelový překlad profil U 80vč. kotvení žárově zinkovaný | kg | 11.197 |  | 0 |  |  |  | základní |  | 0 | 0 | 0 | 0 | 0 | 16 | K | 2 |  |  |  | ROZPOCET | 0 | 0 | 0 | 0 | 0 | 1 | 0 | 16 | -332930872
| VV |  | "schema Z32" 1,2*8,64*1,08 |  | 11.197 | [13 empty] | VV | 2 | 2 | True | 1 | ROZPOCET
322 | K | 767010 | D+M posuvná příčka s dvěmi pohyblivými křídly -hliníkový rám výplŇ dřevotříska | m2 | 43.724 |  | 0 |  |  |  | základní |  | 0 | 0 | 0 | 0 | 0 | 16 | K | 2 |  |  |  | ROZPOCET | 0 | 0 | 0 | 0 | 0 | 1 | 0 | 16 | 2052269452
| VV |  | "schema OS03,Os05" 8,25*3,1+6,505*2,79 |  | 43.724 | [13 empty] | VV | 2 | 2 | True | 1 | ROZPOCET
323 | K | 767011 | D+M posuvní dveře s jedním pohyblivým křídlem rám hliník 50/250mm | m2 | 9.09 |  | 0 |  |  |  | základní |  | 0 | 0 | 0 | 0 | 0 | 16 | K | 2 |  |  |  | ROZPOCET | 0 | 0 | 0 | 0 | 0 | 1 | 0 | 16 | 1296644920
| VV |  | "schema Os04,Os06" 2,25*2,02*2 |  | 9.09 | [13 empty] | VV | 2 | 2 | True | 1 | ROZPOCET
324 | K | 767012 | D+M prosklené hliníkové stěny a dveře s PO 30 min. | m2 | 50.455 |  | 0 |  |  |  | základní |  | 0 | 0 | 0 | 0 | 0 | 16 | K | 2 |  |  |  | ROZPOCET | 0 | 0 | 0 | 0 | 0 | 1 | 0 | 16 | 701280048
| VV |  | "schema OS07-Os09,Os26,Os34" 1,85*3,15+6,0*2,02+3,5*3,6+4,1*2,7+4,375*2,02 |  | 50.455 | [13 empty] | VV | 2 | 2 | True | 1 | ROZPOCET
325 | K | 767013 | dtto,avšak s PO EI 45 DP 1 | m2 | 19.17 |  | 0 |  |  |  | základní |  | 0 | 0 | 0 | 0 | 0 | 16 | K | 2 |  |  |  | ROZPOCET | 0 | 0 | 0 | 0 | 0 | 1 | 0 | 16 | -61957015
| VV |  | "schema Os10,Os11" 3,5*3,6+0,575*3,6+1,5*3,0 |  | 19.17 | [13 empty] | VV | 2 | 2 | True | 1 | ROZPOCET
326 | K | 767014 | D+M bezpečnostní přepad ploché střechy DN 50 z PVC délka 600mm | ks | 15 |  | 0 |  |  |  | základní |  | 0 | 0 | 0 | 0 | 0 | 16 | K | 2 |  |  |  | ROZPOCET | 0 | 0 | 0 | 0 | 0 | 1 | 0 | 16 | -523376207
| VV |  | "schema Os12" 15 |  | 15 | [13 empty] | VV | 2 | 2 | True | 1 | ROZPOCET
327 | K | 767015 | D+M světlovod DN 350mm | ks | 1 |  | 0 |  |  |  | základní |  | 0 | 0 | 0 | 0 | 0 | 16 | K | 2 |  |  |  | ROZPOCET | 0 | 0 | 0 | 0 | 0 | 1 | 0 | 16 | -755126794
| VV |  | "schema Os13" 1 |  | 1 | [13 empty] | VV | 2 | 2 | True | 1 | ROZPOCET
328 | K | 767016 | D+M kačírková lišta z poplatovaného plechu | bm | 35 |  | 0 |  |  |  | základní |  | 0 | 0 | 0 | 0 | 0 | 16 | K | 2 |  |  |  | ROZPOCET | 0 | 0 | 0 | 0 | 0 | 1 | 0 | 16 | 2058773462
| VV |  | "schema Os14" 35,0 |  | 35 | [13 empty] | VV | 2 | 2 | True | 1 | ROZPOCET
329 | K | 767017 | D+M venkovní hliníkové žaluzie lamelové profil Z80 vč. kastlíku | m2 | 76.064 |  | 0 |  |  |  | základní |  | 0 | 0 | 0 | 0 | 0 | 16 | K | 2 |  |  |  | ROZPOCET | 0 | 0 | 0 | 0 | 0 | 1 | 0 | 16 | 2141076900
| VV |  | "schema Os15-Os17" 1,5*3,0*8+1,4*3*8+3,2*2,02 |  | 76.064 | [13 empty] | VV | 2 | 2 | True | 1 | ROZPOCET
330 | K | 767018 | D+M zatemňovací látkové žaluzie do vodících lišt a hliníkové schránky | m2 | 16.563 |  | 0 |  |  |  | základní |  | 0 | 0 | 0 | 0 | 0 | 16 | K | 2 |  |  |  | ROZPOCET | 0 | 0 | 0 | 0 | 0 | 1 | 0 | 16 | -582628963
| VV |  | "schema Os18-Os20" 1,25*0,75+2,5*0,75*3+1,0*2,5*4 |  | 16.563 | [13 empty] | VV | 2 | 2 | True | 1 | ROZPOCET
331 | K | 767019 | D+M světlík na Chráněné únikové cestě | ks | 1 |  | 0 |  |  |  | základní |  | 0 | 0 | 0 | 0 | 0 | 16 | K | 2 |  |  |  | ROZPOCET | 0 | 0 | 0 | 0 | 0 | 1 | 0 | 16 | 290939372
| VV |  | "schema Os21" 1 |  | 1 | [13 empty] | VV | 2 | 2 | True | 1 | ROZPOCET
332 | K | 767020 | D+M obloukový světlík zasklený sklem bezpečnostním elektr. ovládaný do hliníkové konstrukce s výlezem 1000/2500mm | ks | 4 |  | 0 |  |  |  | základní |  | 0 | 0 | 0 | 0 | 0 | 16 | K | 2 |  |  |  | ROZPOCET | 0 | 0 | 0 | 0 | 0 | 1 | 0 | 16 | 1717235980
| VV |  | "schema Os22,Os23" 4 |  | 4 | [13 empty] | VV | 2 | 2 | True | 1 | ROZPOCET
333 | K | 767021 | D+M elektrický lanový zvedák pro zvedání břemen hmotnosti 600kg délka lana min. 7 m | kpl | 1 |  | 0 |  |  |  | základní |  | 0 | 0 | 0 | 0 | 0 | 16 | K | 2 |  |  |  | ROZPOCET | 0 | 0 | 0 | 0 | 0 | 1 | 0 | 16 | 1269144437
| VV |  | "schema Os24" 1 |  | 1 | [13 empty] | VV | 2 | 2 | True | 1 | ROZPOCET
334 | K | 767022 | D+M prostorový rám pro naviják nad světlíkem z nerez oceli | ks | 1 |  | 0 |  |  |  | základní |  | 0 | 0 | 0 | 0 | 0 | 16 | K | 2 |  |  |  | ROZPOCET | 0 | 0 | 0 | 0 | 0 | 1 | 0 | 16 | 2087827737
| VV |  | "schema Os25" 1 |  | 1 | [13 empty] | VV | 2 | 2 | True | 1 | ROZPOCET
335 | K | 767023 | D+M vstupní čistící rohož z hliníkových profilů spojených nerezovým lankem výplň guma | m2 | 12.15 |  | 0 |  |  |  | základní |  | 0 | 0 | 0 | 0 | 0 | 16 | K | 2 |  |  |  | ROZPOCET | 0 | 0 | 0 | 0 | 0 | 1 | 0 | 16 | 1394447339
| VV |  | "schema Os27,Os28" 2,5*3,5+1,7*1,0*2 |  | 12.15 | [13 empty] | VV | 2 | 2 | True | 1 | ROZPOCET
336 | K | 767024 | D+M vnitřní čistící rohož hliníkovýrám výplń pryž | m2 | 7.1 |  | 0 |  |  |  | základní |  | 0 | 0 | 0 | 0 | 0 | 16 | K | 2 |  |  |  | ROZPOCET | 0 | 0 | 0 | 0 | 0 | 1 | 0 | 16 | -1542053707
| VV |  | "schema Os29,Os30" 3,5*1,6+1,5*1,0 |  | 7.1 | [13 empty] | VV | 2 | 2 | True | 1 | ROZPOCET
337 | K | 767025 | D+M zrcadlová stěna do tanečního sálu sklo čiré nebo barevně tonované | m2 | 43.076 |  | 0 |  |  |  | základní |  | 0 | 0 | 0 | 0 | 0 | 16 | K | 2 |  |  |  | ROZPOCET | 0 | 0 | 0 | 0 | 0 | 1 | 0 | 16 | 649455893
| VV |  | "schema Os31,Os35" 12,3*2,25+6,845*2,25 |  | 43.076 | [13 empty] | VV | 2 | 2 | True | 1 | ROZPOCET
338 | K | 767026 | D+M hliníkové vstupní dveře plné 1kř. otočné vč. kování zateplené vč. kování a samozavírače | m2 | 24.575 |  | 0 |  |  |  | základní |  | 0 | 0 | 0 | 0 | 0 | 16 | K | 2 |  |  |  | ROZPOCET | 0 | 0 | 0 | 0 | 0 | 1 | 0 | 16 | -702300627
| VV |  | "schema 026-031" 1,1*2,75+2+1,1*2,25+1,1*2,25*4 |  | 17.4 | [13 empty] | VV | 2 | 2 | True | 0 | ROZPOCET
| VV |  | 1,1*2,85+0,9*2,02+1,1*2,02 |  | 7.175 | [13 empty] | VV | 2 | 2 | True | 0 | ROZPOCET
| VV |  | Součet |  | 24.575 | [13 empty] | VV | 2 | 4 | True | 1 | ROZPOCET
339 | K | 767027 | D+M vrata vjezdová výsuvná hliníková barva šedá antracit vč kování samozavírač a stavěče křídel zateplené 2400/2050mm | ks | 1 |  | 0 |  |  |  | základní |  | 0 | 0 | 0 | 0 | 0 | 16 | K | 2 |  |  |  | ROZPOCET | 0 | 0 | 0 | 0 | 0 | 1 | 0 | 16 | -1296230895
| VV |  | "schema 032" 1 |  | 1 | [13 empty] | VV | 2 | 2 | True | 1 | ROZPOCET
340 | K | 767028 | Odstraněníí kovové konstrukce markýzy vč. zastřešení | m2 | 11.64 |  | 0 |  |  |  | základní |  | 0 | 0 | 0 | 0 | 0 | 16 | K | 2 |  |  |  | ROZPOCET | 0 | 0 | 0 | 0 | 0 | 1 | 0 | 16 | -1758503999
| VV |  | 4,85*2,4 |  | 11.64 | [13 empty] | VV | 2 | 2 | True | 1 | ROZPOCET
341 | K | 767029 | D+M ocelová konstrukce pro umístění vrátku na střeše vč. povrchové úpravy | kg | 432 |  | 0 |  |  |  | základní |  | 0 | 0 | 0 | 0 | 0 | 16 | K | 2 |  |  |  | ROZPOCET | 0 | 0 | 0 | 0 | 0 | 1 | 0 | 16 | 1561786932
342 | K | 767030 | D+M prosklená stěna za tribunou do hliníkových profilů sklo opatřeno folií | m2 | 40.56 |  | 0 |  |  |  | základní |  | 0 | 0 | 0 | 0 | 0 | 16 | K | 2 |  |  |  | ROZPOCET | 0 | 0 | 0 | 0 | 0 | 1 | 0 | 16 | 237476456
| VV |  | 9,9*2,0+5,78*2,0+4,6*2,0 |  | 40.56 | [13 empty] | VV | 2 | 2 | True | 1 | ROZPOCET
343 | K | 767031 | D+M podpůrné konstrukce pro uložení VZD potrubí z ocelových válc. profilů | kg | 360 |  | 0 |  |  |  | základní |  | 0 | 0 | 0 | 0 | 0 | 16 | K | 2 |  |  |  | ROZPOCET | 0 | 0 | 0 | 0 | 0 | 1 | 0 | 16 | 30773354
397 | K | 767032 | Dodávka mikropilot z trub DN 89/10mm | kg | 3544.8 |  | 0 |  |  |  | základní |  | 0 | 0 | 0 | 0 | 0 | 16 | K | 2 |  |  |  | ROZPOCET | 0 | 0 | 0 | 0 | 0 | 1 | 0 | 16 | -1931777734
| VV |  | "dle výkresu statiky " 3544,8 |  | 3544.8 | [13 empty] | VV | 2 | 2 | True | 1 | ROZPOCET
344 | K | 767581803 | Demontáž podhledu tvarovaný plech | m2 | 147.61 |  | 0 | CS ÚRS 2016 01 |  |  | základní |  | 0 | 0 | 0 | 0.055 | 8.1186 | 16 | K | 2 |  |  |  | ROZPOCET | 0 | 0 | 0 | 0 | 0 | 1 | 0 | 16 | 270526818
| VV |  | 147,61 |  | 147.61 | [13 empty] | VV | 2 | 2 | True | 1 | ROZPOCET
345 | K | 767582800 | Demontáž roštu podhledu | m2 | 147.61 |  | 0 | CS ÚRS 2016 01 |  |  | základní |  | 0 | 0 | 0 | 0.002 | 0.29522 | 16 | K | 2 |  |  |  | ROZPOCET | 0 | 0 | 0 | 0 | 0 | 1 | 0 | 16 | 513042766
346 | K | 767996701 | Demontáž atypických zámečnických konstrukcí řezáním hmotnosti jednotlivých dílů do 50 kg | kg | 392.832 |  | 0 | CS ÚRS 2016 01 |  |  | základní |  | 0 | 0 | 0 | 0.001 | 0.39283 | 4 | K | 2 |  |  |  | ROZPOCET | 0 | 0 | 0 | 0 | 0 | 1 | 0 | 4 | 278225552
| VV |  | "ocelové sloupky DN 160mm " 3,96*8*12,4 |  | 392.832 | [13 empty] | VV | 2 | 2 | True | 1 | ROZPOCET
347 | K | 998767203 | Přesun hmot procentní pro zámečnické konstrukce v objektech v do 24 m | % |  |  | 0 | CS ÚRS 2016 01 |  |  | základní |  | 0 | 0 | 0 | 0 | 0 | 16 | K | 2 |  |  |  | ROZPOCET | 0 | 0 | 0 | 0 | 0 | 1 | 0 | 16 | -1018409071
| D | 771 | Podlahy z dlaždic |  |  |  | 0 | [5 empty] | 0 |  | 12.6162 |  | 0 | 2 | D | 1 |  |  |  | ROZPOCET | [6 empty] | 0
348 | K | 771001 | Dodávka keramické dlažby 600/600mm protiskluzné na př. RAKO ROCK 634 | m2 | 801.529 |  | 0 |  |  |  | základní |  | 0 | 0 | 0 | 0 | 0 | 16 | K | 2 |  |  |  | ROZPOCET | 0 | 0 | 0 | 0 | 0 | 1 | 0 | 16 | 859675688
| VV |  | "ozn. 2A" (3,87+5,11+28,5)*1,1*1,1 |  | 45.351 | [13 empty] | VV | 2 | 2 | True | 0 | ROZPOCET
| VV |  | (8,48+12,8+7,94+3,86+48,41+14,69+5,92+3,52+10,77)*1,1*1,1 |  | 140.832 | [13 empty] | VV | 2 | 2 | True | 0 | ROZPOCET
| VV |  | (11,78+21,65+21,34+39,05+9,47+18,47+18,82+10,33+5,28)*1,1*1,1 |  | 188.99 | [13 empty] | VV | 2 | 2 | True | 0 | ROZPOCET
| VV |  | (22,28+3,71+3,41+4,65+8,79+15,49+3,43+9,14+7,87+6,69)*1,1*1,1 |  | 103.407 | [13 empty] | VV | 2 | 2 | True | 0 | ROZPOCET
| VV |  | (5,83+9,52+3,11+1,28+3,19+1,28+18,09+10,97+11,08+9,18)*1,1*1,1 |  | 88.971 | [13 empty] | VV | 2 | 2 | True | 0 | ROZPOCET
| VV |  | (10,2+7,09+12,67+21,03+9,23+5,75+1,5+15,55+8,75+28,09)*1,1*1,1 |  | 145.031 | [13 empty] | VV | 2 | 2 | True | 0 | ROZPOCET
| VV |  | (6,28+5,49)*1,1+(11,98+8,93+12,6+6,57+12,59+6,65+3,49)*1,1*1,1 |  | 88.947 | [13 empty] | VV | 2 | 2 | True | 0 | ROZPOCET
| VV |  | Součet |  | 801.529 | [13 empty] | VV | 2 | 4 | True | 1 | ROZPOCET
349 | K | 771002 | dtto,avšak na př. RAKO Taurus Granit 67 Tibet | m2 | 15.573 |  | 0 |  |  |  | základní |  | 0 | 0 | 0 | 0 | 0 | 16 | K | 2 |  |  |  | ROZPOCET | 0 | 0 | 0 | 0 | 0 | 1 | 0 | 16 | -739824282
| VV |  | "ozn. 2B" (4,08+1,5+2,5+1,98+2,81)*1,1*1,1 |  | 15.573 | [13 empty] | VV | 2 | 2 | True | 1 | ROZPOCET
350 | K | 771003 | dtto,avšak na př. RAKO Random | m2 | 23.389 |  | 0 |  |  |  | základní |  | 0 | 0 | 0 | 0 | 0 | 16 | K | 2 |  |  |  | ROZPOCET | 0 | 0 | 0 | 0 | 0 | 1 | 0 | 16 | 1815202441
| VV |  | "ozn. 2C" (4,45+1,59+1,66+4,48+7,15)*1,1*1,1 |  | 23.389 | [13 empty] | VV | 2 | 2 | True | 1 | ROZPOCET
351 | K | 771574151 | Montáž podlah keramických velkoformátových lepených rozlivovým lepidlem do 0,5 ks/ m2 vč. soklíků | m2 | 765.281 |  | 0 | CS ÚRS 2016 01 |  |  | základní |  | 0 | 0.009 | 6.8875 | 0 | 0 | 16 | K | 2 |  |  |  | ROZPOCET | 0 | 0 | 0 | 0 | 0 | 1 | 0 | 16 | 556453699
| VV |  | "1NP" (8,79+4,08+15,49+3,43+9,14+1,5+7,87+6,69+5,83+9,52)*1,1 |  | 79.574 | [13 empty] | VV | 2 | 2 | True | 0 | ROZPOCET
| VV |  | (22,28+4,45+1,59+1,66+4,48+7,15+3,71+3,41+4,65)*1,1 |  | 58.718 | [13 empty] | VV | 2 | 2 | True | 0 | ROZPOCET
| VV |  | (3,11+1,28+3,19+1,28+18,09+2,5+10,97+11,08+9,18+10,2)*1,1 |  | 77.968 | [13 empty] | VV | 2 | 2 | True | 0 | ROZPOCET
| VV |  | (7,09+12,67+21,03+9,23+5,75+1,5+15,55+8,75+28,09+6,28)*1,1 |  | 127.534 | [13 empty] | VV | 2 | 2 | True | 0 | ROZPOCET
| VV |  | 5,49*1,1 |  | 6.039 | [13 empty] | VV | 2 | 2 | True | 0 | ROZPOCET
| VV |  | "2NP"(8,48+12,8+7,94+3,88+48,41+14,69+5,92+3,52+10,77)*1,1 |  | 128.051 | [13 empty] | VV | 2 | 2 | True | 0 | ROZPOCET
| VV |  | (11,78+1,98+21,65+21,34+39,05+9,47+18,47+18,82+10,33)*1,1 |  | 168.179 | [13 empty] | VV | 2 | 2 | True | 0 | ROZPOCET
| VV |  | (5,28+11,98+8,93+12,6+6,57+12,59+6,65+3,49)*1,1 |  | 74.899 | [13 empty] | VV | 2 | 2 | True | 0 | ROZPOCET
| VV |  | "3NP"(3,87+5,11+2,81+28,5)*1,1 |  | 44.319 | [13 empty] | VV | 2 | 2 | True | 0 | ROZPOCET
| VV |  | Součet |  | 765.281 | [13 empty] | VV | 2 | 4 | True | 1 | ROZPOCET
352 | K | 771591111 | Podlahy penetrace podkladu | m2 | 765.281 |  | 0 | CS ÚRS 2016 01 |  |  | základní |  | 0 | 0.0003 | 0.22958 | 0 | 0 | 16 | K | 2 |  |  |  | ROZPOCET | 0 | 0 | 0 | 0 | 0 | 1 | 0 | 16 | 1322589993
353 | K | 771591171 | Montáž profilu ukončujícího pro plynulý přechod (dlažby s kobercem apod.) | m | 98.8 |  | 0 | CS ÚRS 2016 01 |  |  | základní |  | 0 | 0.0002 | 0.01976 | 0 | 0 | 16 | K | 2 |  |  |  | ROZPOCET | 0 | 0 | 0 | 0 | 0 | 1 | 0 | 16 | -962768841
| VV |  | 0,8+0,8*4+0,8*2+0,9+0,8+0,8*18+0,8*4+0,8+0,8+1,25+0,8*2 |  | 29.35 | [13 empty] | VV | 2 | 2 | True | 0 | ROZPOCET
| VV |  | 0,7*15+0,7+0,9+0,8+0,8+0,8*5+0,8*4+0,8+1,45+0,8+0,8+0,7 |  | 25.45 | [13 empty] | VV | 2 | 2 | True | 0 | ROZPOCET
| VV |  | 0,9*2+0,9*2+0,9*2+0,8+0,7*10+0,9+0,8+2,0+0,8*4+0,9*3+1,25 |  | 24.05 | [13 empty] | VV | 2 | 2 | True | 0 | ROZPOCET
| VV |  | 0,9*2+0,8*2+0,8+0,9+0,9+1,7*2+0,9*2+0,8+0,9+0,8*3+0,8 |  | 16.1 | [13 empty] | VV | 2 | 2 | True | 0 | ROZPOCET
| VV |  | 0,8+0,9+0,7+1,45 |  | 3.85 | [13 empty] | VV | 2 | 2 | True | 0 | ROZPOCET
| VV |  | Součet |  | 98.8 | [13 empty] | VV | 2 | 4 | True | 1 | ROZPOCET
354 | M | 590541050 | profil přechodový Schlüter-RENO-AV, hliník, AVT 200 B30, (20 x 40 x 2500 mm) | m | 108.68 |  | 0 | CS ÚRS 2016 01 |  |  | základní |  | 0 | 7e-05 | 0.0076076 | 0 | 0 | 32 | M | 2 |  |  |  | ROZPOCET | 0 | 0 | 0 | 0 | 0 | 1 | 0 | 16 | -958015338
| VV |  | 98,8*1,1 'Přepočtené koeficientem množství |  | 108.68 | [13 empty] | VV | 2 | 2 | False | 1 | ROZPOCET
355 | K | 771591185 | Podlahy řezání keramických dlaždic rovné | kus | 348 |  | 0 | CS ÚRS 2016 01 |  |  | základní |  | 0 | 0 | 0 | 0 | 0 | 16 | K | 2 |  |  |  | ROZPOCET | 0 | 0 | 0 | 0 | 0 | 1 | 0 | 16 | 597718339
356 | K | 771990111 | Vyrovnání podkladu samonivelační stěrkou tl 4 mm pevnosti 15 Mpa | m2 | 765.281 |  | 0 | CS ÚRS 2016 01 |  |  | základní |  | 0 | 0.00715 | 5.4718 | 0 | 0 | 16 | K | 2 |  |  |  | ROZPOCET | 0 | 0 | 0 | 0 | 0 | 1 | 0 | 16 | -1260672096
357 | K | 998771203 | Přesun hmot procentní pro podlahy z dlaždic v objektech v do 24 m | % |  |  | 0 | CS ÚRS 2016 01 |  |  | základní |  | 0 | 0 | 0 | 0 | 0 | 16 | K | 2 |  |  |  | ROZPOCET | 0 | 0 | 0 | 0 | 0 | 1 | 0 | 16 | 1477967654
| D | 775 | Podlahy skládané |  |  |  | 0 | [5 empty] | 0 |  | 0 |  | 4.2292 | 2 | D | 1 |  |  |  | ROZPOCET | [6 empty] | 0
358 | K | 775001 | Demontáž konstrukce pod dřevěnou podlahou tělocvičny | m2 | 147.61 |  | 0 |  |  |  | základní |  | 0 | 0 | 0 | 0 | 0 | 16 | K | 2 |  |  |  | ROZPOCET | 0 | 0 | 0 | 0 | 0 | 1 | 0 | 16 | -607546844
| VV |  | 147,61 |  | 147.61 | [13 empty] | VV | 2 | 2 | True | 1 | ROZPOCET
359 | K | 775511810 | Demontáž podlah vlysových přibíjených s lištami přibíjenými | m2 | 281.95 |  | 0 | CS ÚRS 2016 01 |  |  | základní |  | 0 | 0 | 0 | 0.015 | 4.2292 | 16 | K | 2 |  |  |  | ROZPOCET | 0 | 0 | 0 | 0 | 0 | 1 | 0 | 16 | 1414013399
| VV |  | "1NP" 80,1+54,24+147,61 |  | 281.95 | [13 empty] | VV | 2 | 2 | True | 1 | ROZPOCET
| D | 776 | Podlahy povlakové |  |  |  | 0 | [5 empty] | 0 |  | 5.1233 |  | 1.3627 | 2 | D | 1 |  |  |  | ROZPOCET | [6 empty] | 0
360 | K | 776001 | Dodávka vinylové podlahy na př. Expona Commercial 4085 | m2 | 756.391 |  | 0 |  |  |  | základní |  | 0 | 0 | 0 | 0 | 0 | 16 | K | 2 |  |  |  | ROZPOCET | 0 | 0 | 0 | 0 | 0 | 1 | 0 | 16 | -887152866
| VV |  | 656,829*1,05+29,24*1,05 |  | 720.372 | [13 empty] | VV | 2 | 2 | True | 1 | ROZPOCET
| VV |  | 720,372*1,05 'Přepočtené koeficientem množství |  | 756.391 | [13 empty] | VV | 2 | 2 | False | 1 | ROZPOCET
361 | K | 776002 | Dodávka čistícího koberce na př. FORBO Coral Brush | m2 | 79.753 |  | 0 |  |  |  | základní |  | 0 | 0 | 0 | 0 | 0 | 16 | K | 2 |  |  |  | ROZPOCET | 0 | 0 | 0 | 0 | 0 | 1 | 0 | 16 | -2043266533
| VV |  | "ozn.3B" (46,49+22,56)*1,05*1,1 |  | 79.753 | [13 empty] | VV | 2 | 2 | True | 1 | ROZPOCET
362 | K | 776003 | Dodávka kobercových čtverců 500/500mm na př. Forbo Tessera | m2 | 189.027 |  | 0 |  |  |  | základní |  | 0 | 0 | 0 | 0 | 0 | 16 | K | 2 |  |  |  | ROZPOCET | 0 | 0 | 0 | 0 | 0 | 1 | 0 | 16 | -1451844467
| VV |  | "ozn. 3C" (19,21+12,4+46,42+17,84+39,29+28,5)*1,05*1,1 |  | 189.027 | [13 empty] | VV | 2 | 2 | True | 1 | ROZPOCET
363 | K | 776004 | Dodávka kobercových čtverců 500/500mm na př. Forbo Flotex Penang Anthracite | m2 | 139.663 |  | 0 |  |  |  | základní |  | 0 | 0 | 0 | 0 | 0 | 16 | K | 2 |  |  |  | ROZPOCET | 0 | 0 | 0 | 0 | 0 | 1 | 0 | 16 | 580544444
| VV |  | "ozn. 3D" (53,6+32,95+34,37)*1,05*1,1 |  | 139.663 | [13 empty] | VV | 2 | 2 | True | 1 | ROZPOCET
364 | K | 776121111 | Vodou ředitelná penetrace savého podkladu povlakových podlah ředěná v poměru 1:3 | m2 | 686.069 |  | 0 | CS ÚRS 2016 01 |  |  | základní |  | 0 | 3e-05 | 0.020582 | 0 | 0 | 16 | K | 2 |  |  |  | ROZPOCET | 0 | 0 | 0 | 0 | 0 | 1 | 0 | 16 | -1439271354
| VV |  | 656,829+29,24 |  | 686.069 | [13 empty] | VV | 2 | 2 | True | 1 | ROZPOCET
365 | K | 776121111 | Vodou ředitelná penetrace savého podkladu povlakových podlah ředěná v poměru 1:3 | m2 | 371.312 |  | 0 | CS ÚRS 2016 01 |  |  | základní |  | 0 | 3e-05 | 0.011139 | 0 | 0 | 16 | K | 2 |  |  |  | ROZPOCET | 0 | 0 | 0 | 0 | 0 | 1 | 0 | 16 | -238460920
366 | K | 776141111 | Vyrovnání podkladu povlakových podlah stěrkou pevnosti 20 MPa tl 3 mm | m2 | 686.069 |  | 0 | CS ÚRS 2016 01 |  |  | základní |  | 0 | 0.00455 | 3.1216 | 0 | 0 | 16 | K | 2 |  |  |  | ROZPOCET | 0 | 0 | 0 | 0 | 0 | 1 | 0 | 16 | -1522695695
| VV |  | 686,069 |  | 686.069 | [13 empty] | VV | 2 | 2 | True | 1 | ROZPOCET
367 | K | 776141111 | Vyrovnání podkladu povlakových podlah stěrkou pevnosti 20 MPa tl 3 mm | m2 | 371.312 |  | 0 | CS ÚRS 2016 01 |  |  | základní |  | 0 | 0.00455 | 1.6895 | 0 | 0 | 16 | K | 2 |  |  |  | ROZPOCET | 0 | 0 | 0 | 0 | 0 | 1 | 0 | 16 | 1332663846
368 | K | 776201813 | Demontáž lepených povlakových podlah strojně vč. soklíků | m2 | 454.231 |  | 0 | CS ÚRS 2016 01 |  |  | základní |  | 0 | 0 | 0 | 0.003 | 1.3627 | 16 | K | 2 |  |  |  | ROZPOCET | 0 | 0 | 0 | 0 | 0 | 1 | 0 | 16 | -1727491371
| VV |  | "1NP" (80,1+10,62+7,15+9,84+17,22+9,93+13,02+21,21)*1,05 |  | 177.545 | [13 empty] | VV | 2 | 2 | True | 0 | ROZPOCET
| VV |  | "2NP"(18,61+12,12+20,28+19,94+15,5+20,8+38,19+18,65)*1,05 |  | 172.295 | [13 empty] | VV | 2 | 2 | True | 0 | ROZPOCET
| VV |  | (19,61+3,88+16,41+21,63+18,82+19,07)*1,05 |  | 104.391 | [13 empty] | VV | 2 | 2 | True | 0 | ROZPOCET
| VV |  | Součet |  | 454.231 | [13 empty] | VV | 2 | 4 | True | 1 | ROZPOCET
369 | K | 776211211 | Lepení textilních čtverců vč. olištování | m2 | 371.312 |  | 0 | CS ÚRS 2016 01 |  |  | základní |  | 0 | 0.0002 | 0.074262 | 0 | 0 | 16 | K | 2 |  |  |  | ROZPOCET | 0 | 0 | 0 | 0 | 0 | 1 | 0 | 16 | 1178560881
| VV |  | "1NP" (46,49+22,56+53,6+19,21+12,4+46,42+17,84+39,29)*1,05 |  | 270.701 | [13 empty] | VV | 2 | 2 | True | 0 | ROZPOCET
| VV |  | "3NP"( 32,95+34,37+28,5)*1,05 |  | 100.611 | [13 empty] | VV | 2 | 2 | True | 0 | ROZPOCET
| VV |  | Součet |  | 371.312 | [13 empty] | VV | 2 | 4 | True | 1 | ROZPOCET
370 | K | 776223112 | Spoj povlakových podlahovin z PVC svařováním za studena | m | 459.78 |  | 0 | CS ÚRS 2016 01 |  |  | základní |  | 0 | 0 | 0 | 0 | 0 | 16 | K | 2 |  |  |  | ROZPOCET | 0 | 0 | 0 | 0 | 0 | 1 | 0 | 16 | 1807486015
| VV |  | 656,829*0,7 |  | 459.78 | [13 empty] | VV | 2 | 2 | True | 1 | ROZPOCET
371 | K | 776231111 | Lepení lamel a čtverců z vinylu standardním lepidlem vč. soklíků | m2 | 687.531 |  | 0 | CS ÚRS 2016 01 |  |  | základní |  | 0 | 0.0003 | 0.20626 | 0 | 0 | 16 | K | 2 |  |  |  | ROZPOCET | 0 | 0 | 0 | 0 | 0 | 1 | 0 | 16 | -2006342183
| VV |  | "ozn. 3A,3E" | [15 empty] | VV | 2 | 1 | True | 0 | ROZPOCET
| VV |  | "1NP"(19,38+60,56+5,39+168,04+57,23+11,17+13,27+11,43)*1,05 |  | 363.794 | [13 empty] | VV | 2 | 2 | True | 0 | ROZPOCET
| VV |  | "2NP"(53,6+6,27+22,82+28,22+38,32+11,64+3,88+14,16)*1,05 |  | 187.856 | [13 empty] | VV | 2 | 2 | True | 0 | ROZPOCET
| VV |  | "3NP"(11,95+9,77+12,51+18,96+14,71+32,27)*1,05 |  | 105.179 | [13 empty] | VV | 2 | 2 | True | 0 | ROZPOCET
| VV |  | "4NP" 29,24*1,05 |  | 30.702 | [13 empty] | VV | 2 | 2 | True | 0 | ROZPOCET
| VV |  | Součet |  | 687.531 | [13 empty] | VV | 2 | 4 | True | 1 | ROZPOCET
372 | K | 998776203 | Přesun hmot procentní pro podlahy povlakové v objektech v do 24 m | % |  |  | 0 | CS ÚRS 2016 01 |  |  | základní |  | 0 | 0 | 0 | 0 | 0 | 16 | K | 2 |  |  |  | ROZPOCET | 0 | 0 | 0 | 0 | 0 | 1 | 0 | 16 | -306344908
| D | 777 | Podlahy lité |  |  |  | 0 | [5 empty] | 0 |  | 15.6762 |  | 0 | 2 | D | 1 |  |  |  | ROZPOCET | [6 empty] | 0
373 | K | 777001 | D+M univerzální taneční povrch tl.2,1mm na př. Artefol Domino Profi | m2 | 212.663 |  | 0 |  |  |  | základní |  | 0 | 0 | 0 | 0 | 0 | 16 | K | 2 |  |  |  | ROZPOCET | 0 | 0 | 0 | 0 | 0 | 1 | 0 | 16 | -953097085
| VV |  | "ozn. 5" (139,97+53,36)*1,1 |  | 212.663 | [13 empty] | VV | 2 | 2 | True | 1 | ROZPOCET
374 | K | 777215102 | D+M podlahová stěrka Pandomo floor vč. soklíků | m2 | 565.635 |  | 0 | CS ÚRS 2016 01 |  |  | základní |  | 0 | 0.02066 | 11.686 | 0 | 0 | 16 | K | 2 |  |  |  | ROZPOCET | 0 | 0 | 0 | 0 | 0 | 1 | 0 | 16 | 1248481209
| VV |  | "1NP"( 155,35+7,53+96,81+79,79+11,17+11,43)*1,05 |  | 380.184 | [13 empty] | VV | 2 | 2 | True | 0 | ROZPOCET
| VV |  | "2NP" (88,59+40,96+35,43+11,64)*1,05 |  | 185.451 | [13 empty] | VV | 2 | 2 | True | 0 | ROZPOCET
| VV |  | Součet |  | 565.635 | [13 empty] | VV | 2 | 4 | True | 1 | ROZPOCET
375 | K | 777530001 | Podlahy ze stěrky polyuretanové Sikafloor 400 N Elastik savý povrch tl 2 mm+pref. podložka tl.8mm | m2 | 661.485 |  | 0 | CS ÚRS 2016 01 |  |  | základní |  | 0 | 0.0023 | 1.5214 | 0 | 0 | 4 | K | 2 |  |  |  | ROZPOCET | 0 | 0 | 0 | 0 | 0 | 1 | 0 | 4 | 1888729503
| VV |  | "ozn. 4" ( 146,42+306,72+19,59+117,49+11,13)*1,1 |  | 661.485 | [13 empty] | VV | 2 | 2 | True | 1 | ROZPOCET
376 | K | 777530022 | Podlahy ze stěrky polyuretanové Sikafloor 350 B tl 3 mm | m2 | 157.85 |  | 0 | CS ÚRS 2016 01 |  |  | základní |  | 0 | 0.01415 | 2.2336 | 0 | 0 | 16 | K | 2 |  |  |  | ROZPOCET | 0 | 0 | 0 | 0 | 0 | 1 | 0 | 16 | -1507574478
| VV |  | "skladba P12" 19,03+33,48+4,45+87,93+12,96 |  | 157.85 | [13 empty] | VV | 2 | 2 | True | 1 | ROZPOCET
377 | K | 777615215 | Nátěry epoxidové podlah betonových dvojnásobné Epacid | m2 | 157.85 |  | 0 | CS ÚRS 2016 01 |  |  | základní |  | 0 | 0.00149 | 0.2352 | 0 | 0 | 16 | K | 2 |  |  |  | ROZPOCET | 0 | 0 | 0 | 0 | 0 | 1 | 0 | 16 | -1443751986
378 | K | 998777203 | Přesun hmot procentní pro podlahy lité v objektech v do 24 m | % |  |  | 0 | CS ÚRS 2016 01 |  |  | základní |  | 0 | 0 | 0 | 0 | 0 | 16 | K | 2 |  |  |  | ROZPOCET | 0 | 0 | 0 | 0 | 0 | 1 | 0 | 16 | 807867611
| D | 781 | Dokončovací práce - obklady |  |  |  | 0 | [5 empty] | 0 |  | 18.5722 |  | 0 | 2 | D | 1 |  |  |  | ROZPOCET | [6 empty] | 0
379 | K | 781414111 | Montáž obkladaček vnitřních pravoúhlých pórovinových do 22 ks/m2 lepených flexibilním lepidlem | m2 | 730.325 |  | 0 | CS ÚRS 2016 01 |  |  | základní |  | 0 | 0.003 | 2.191 | 0 | 0 | 16 | K | 2 |  |  |  | ROZPOCET | 0 | 0 | 0 | 0 | 0 | 1 | 0 | 16 | 1380840477
| VV |  | "1.NP" | [15 empty] | VV | 2 | 1 | True | 0 | ROZPOCET
| VV |  | "107" (4,985+4,47)*2*3,0-0,8*1,97 |  | 55.154 | [13 empty] | VV | 2 | 2 | True | 0 | ROZPOCET
| VV |  | "108a" (1,975+2,16)*2*2,2-0,9*1,97-0,7*1,97*2 |  | 13.663 | [13 empty] | VV | 2 | 2 | True | 0 | ROZPOCET
| VV |  | "108c" (1,9*4+0,96*2+1,0*2)*2,2-0,7*1,97*2 |  | 22.586 | [13 empty] | VV | 2 | 2 | True | 0 | ROZPOCET
| VV |  | "109a" (2,175+1,975)*2*2,2+(3,355+2,18)*2*2,2-0,9*1,97-0,8*1,97*2 |  | 37.689 | [13 empty] | VV | 2 | 2 | True | 0 | ROZPOCET
| VV |  | "113" (2,585+1,8)*2*2,2-0,9*1,97 |  | 17.521 | [13 empty] | VV | 2 | 2 | True | 0 | ROZPOCET
| VV |  | "114" (3,4+2,585)*2*2,2-0,9*1,97 |  | 24.561 | [13 empty] | VV | 2 | 2 | True | 0 | ROZPOCET
| VV |  | "115" (2,585+1,58)*2*2,2-0,9*1,97 |  | 16.553 | [13 empty] | VV | 2 | 2 | True | 0 | ROZPOCET
| VV |  | "124" (0,985+1,5)*2*2,2-0,7*1,97 |  | 9.555 | [13 empty] | VV | 2 | 2 | True | 0 | ROZPOCET
| VV |  | "127" (2,2+1,02)*2*2,2-0,7*1,97 |  | 12.789 | [13 empty] | VV | 2 | 2 | True | 0 | ROZPOCET
| VV |  | (1,745*4+0,979*2+0,947*2)*2,2-0,7*1,97*4 |  | 18.314 | [13 empty] | VV | 2 | 2 | True | 0 | ROZPOCET
| VV |  | "128" (3,235+3,091)*2*2,2-0,8*1,97 |  | 26.258 | [13 empty] | VV | 2 | 2 | True | 0 | ROZPOCET
| VV |  | "133a" (1,55+2,0)*2*2,2-0,7*1,97-0,8*1,97 |  | 12.665 | [13 empty] | VV | 2 | 2 | True | 0 | ROZPOCET
| VV |  | "133b" (1,55+0,96)*2*2,2-0,7*1,97 |  | 9.665 | [13 empty] | VV | 2 | 2 | True | 0 | ROZPOCET
| VV |  | "134a" (1,795*4+2,0*2+1,55*2+2,015*2)*2,2-0,7*1,97*4-0,8*1,97 |  | 33.19 | [13 empty] | VV | 2 | 2 | True | 0 | ROZPOCET
| VV |  | "134b" (1,55+0,955)*2*2,2-0,7*1,97 |  | 9.643 | [13 empty] | VV | 2 | 2 | True | 0 | ROZPOCET
| VV |  | "136" (2,6+1,1)*2*2,2-0,8*1,97 |  | 14.704 | [13 empty] | VV | 2 | 2 | True | 0 | ROZPOCET
| VV |  | " 138" (3,9+2,955)*2*2,2-0,8*1,97 |  | 28.586 | [13 empty] | VV | 2 | 2 | True | 0 | ROZPOCET
| VV |  | "140" (3,905+2,685)*2*2,2-0,8*1,97 |  | 27.42 | [13 empty] | VV | 2 | 2 | True | 0 | ROZPOCET
| VV |  | "144" (0,925*2+0,95*2+2,175*4)*2,2-0,7*1,97*3 |  | 23.253 | [13 empty] | VV | 2 | 2 | True | 0 | ROZPOCET
| VV |  | " 146" (2,76+3,25)*2*2,2-0,8*1,97 |  | 24.868 | [13 empty] | VV | 2 | 2 | True | 0 | ROZPOCET
| VV |  | "149" (3,245+2,695)*2*2,2-0,8*1,97 |  | 24.56 | [13 empty] | VV | 2 | 2 | True | 0 | ROZPOCET
| VV |  | "2.NP" | [15 empty] | VV | 2 | 1 | True | 0 | ROZPOCET
| VV |  | "209" 1,325*1,5+3,888*1,5 |  | 7.82 | [13 empty] | VV | 2 | 2 | True | 0 | ROZPOCET
| VV |  | "213" 1,25*1,5 |  | 1.875 | [13 empty] | VV | 2 | 2 | True | 0 | ROZPOCET
| VV |  | "219" (1,75*4+2,1*2)*1,5-0,7*1,5*3 |  | 13.65 | [13 empty] | VV | 2 | 2 | True | 0 | ROZPOCET
| VV |  | "221" (2,88*2+2,45*2)*1,5-0,8*1,5+0,95*1,5*2+(1,8+2,45)*2*1,5 |  | 30.39 | [13 empty] | VV | 2 | 2 | True | 0 | ROZPOCET
| VV |  | -0,8*1,5*2 |  | -2.4 | [13 empty] | VV | 2 | 2 | True | 0 | ROZPOCET
| VV |  | "222" (3,135+2,88+0,95)*2*1,5-0,8*1,5 |  | 19.695 | [13 empty] | VV | 2 | 2 | True | 0 | ROZPOCET
| VV |  | (1,92+1,8)*2*1,5-0,8*1,5*2 |  | 8.76 | [13 empty] | VV | 2 | 2 | True | 0 | ROZPOCET
| VV |  | "223" (1,1+1,8)*2*1,5-0,8*1,5 |  | 7.5 | [13 empty] | VV | 2 | 2 | True | 0 | ROZPOCET
| VV |  | "231" (1,475*6+1,28*2+1,225*2+1,2*2+1,1*4+2,25*2+1,58*2)*1,5 |  | 42.48 | [13 empty] | VV | 2 | 2 | True | 0 | ROZPOCET
| VV |  | - 0,7*1,5*9 |  | -9.45 | [13 empty] | VV | 2 | 2 | True | 0 | ROZPOCET
| VV |  | "236" (3,23+3,3)*2*2,1-0,9*1,97 |  | 25.653 | [13 empty] | VV | 2 | 2 | True | 0 | ROZPOCET
| VV |  | "240" (3,39+2,7)*2*2,1-0,8*1,97 |  | 24.002 | [13 empty] | VV | 2 | 2 | True | 0 | ROZPOCET
| VV |  | "244" (2,75+2,45)*2*2,1-0,8*1,97 |  | 20.264 | [13 empty] | VV | 2 | 2 | True | 0 | ROZPOCET
| VV |  | "246" (2,75+2,45)*2*2,1-0,8*1,97 |  | 20.264 | [13 empty] | VV | 2 | 2 | True | 0 | ROZPOCET
| VV |  | "247" (1,75*4+2,0*2)*1,5-0,7*1,5*3 |  | 13.35 | [13 empty] | VV | 2 | 2 | True | 0 | ROZPOCET
| VV |  | "3.NP" | [15 empty] | VV | 2 | 1 | True | 0 | ROZPOCET
| VV |  | "304,305" (1,83+1,1)*2*1,5-0,7*1,5*2 |  | 6.69 | [13 empty] | VV | 2 | 2 | True | 0 | ROZPOCET
| VV |  | (1,725*8+0,885*2+1,0*2+1,0*4)*1,5 |  | 32.355 | [13 empty] | VV | 2 | 2 | True | 0 | ROZPOCET
| VV |  | - 0,7*1,5*6 |  | -6.3 | [13 empty] | VV | 2 | 2 | True | 0 | ROZPOCET
| VV |  | "306" (2,875+0,985)*2*1,5-0,7*1,5 |  | 10.53 | [13 empty] | VV | 2 | 2 | True | 0 | ROZPOCET
| VV |  | Součet |  | 730.325 | [13 empty] | VV | 2 | 4 | True | 1 | ROZPOCET
380 | M | 597610810 | obkládačky keramické RAKO - koupelny 600/600mm | m2 | 803.358 |  | 0 | CS ÚRS 2016 01 |  |  | základní |  | 0 | 0.02 | 16.0672 | 0 | 0 | 32 | M | 2 |  |  |  | ROZPOCET | 0 | 0 | 0 | 0 | 0 | 1 | 0 | 16 | -809318331
| VV |  | 730,325*1,1 'Přepočtené koeficientem množství |  | 803.358 | [13 empty] | VV | 2 | 2 | False | 1 | ROZPOCET
381 | K | 781494511 | Plastové profily ukončovací lepené flexibilním lepidlem | m | 365.163 |  | 0 | CS ÚRS 2016 01 |  |  | základní |  | 0 | 0.00026 | 0.094942 | 0 | 0 | 16 | K | 2 |  |  |  | ROZPOCET | 0 | 0 | 0 | 0 | 0 | 1 | 0 | 16 | 917819233
| VV |  | 730,325*0,5 |  | 365.163 | [13 empty] | VV | 2 | 2 | True | 1 | ROZPOCET
382 | K | 781495111 | Penetrace podkladu vnitřních obkladů | m2 | 730.325 |  | 0 | CS ÚRS 2016 01 |  |  | základní |  | 0 | 0.0003 | 0.2191 | 0 | 0 | 16 | K | 2 |  |  |  | ROZPOCET | 0 | 0 | 0 | 0 | 0 | 1 | 0 | 16 | 438771096
383 | K | 998781202 | Přesun hmot procentní pro obklady keramické v objektech v do 12 m | % |  |  | 0 | CS ÚRS 2016 01 |  |  | základní |  | 0 | 0 | 0 | 0 | 0 | 16 | K | 2 |  |  |  | ROZPOCET | 0 | 0 | 0 | 0 | 0 | 1 | 0 | 16 | 778488636
| D | 784 | Dokončovací práce - malby a tapety |  |  |  | 0 | [5 empty] | 0 |  | 7.4558 |  | 0 | 2 | D | 1 |  |  |  | ROZPOCET | [6 empty] | 0
384 | K | 784002 | Přirážka za interierové malby barevné | m2 | 1250 |  | 0 |  |  |  | základní |  | 0 | 0 | 0 | 0 | 0 | 16 | K | 2 |  |  |  | ROZPOCET | 0 | 0 | 0 | 0 | 0 | 1 | 0 | 16 | 249746941
| VV |  | 1250,0 |  | 1250 | [13 empty] | VV | 2 | 2 | True | 1 | ROZPOCET
385 | K | 784181101 | Základní akrylátová jednonásobná penetrace podkladu v místnostech výšky do 3,80m | m2 | 11526.241 |  | 0 | CS ÚRS 2016 01 |  |  | základní |  | 0 | 0.0002 | 2.3052 | 0 | 0 | 16 | K | 2 |  |  |  | ROZPOCET | 0 | 0 | 0 | 0 | 0 | 1 | 0 | 16 | -1283381933
| VV |  | 649,94+146,67+7878,721+586,87+1175,99+590,65+107,19+567,693-730,325+458,642 |  | 11432.041 | [13 empty] | VV | 2 | 2 | True | 0 | ROZPOCET
| VV |  | 50,455+19,17+24,575 |  | 94.2 | [13 empty] | VV | 2 | 2 | True | 0 | ROZPOCET
| VV |  | Součet |  | 11526.241 | [13 empty] | VV | 2 | 4 | True | 1 | ROZPOCET
386 | K | 784211101 | Dvojnásobné bílé malby ze směsí za mokra výborně otěruvzdorných v místnostech výšky do 3,80 m | m2 | 11526.241 |  | 0 | CS ÚRS 2016 01 |  |  | základní |  | 0 | 0.00026 | 2.9968 | 0 | 0 | 16 | K | 2 |  |  |  | ROZPOCET | 0 | 0 | 0 | 0 | 0 | 1 | 0 | 16 | 98237003
387 | K | 784511025 | Lepení vinylových vzorovaných tapet na stěny výšky do 3,00 m | m2 | 1084.982 |  | 0 | CS ÚRS 2016 01 |  |  | základní |  | 0 | 0.00026 | 0.2821 | 0 | 0 | 16 | K | 2 |  |  |  | ROZPOCET | 0 | 0 | 0 | 0 | 0 | 1 | 0 | 16 | -116841559
| VV |  | "1.NP"28,09*1,8 |  | 50.562 | [13 empty] | VV | 2 | 2 | True | 0 | ROZPOCET
| VV |  | "2.NP" (107,19+6,27+19,21+12,4+46,42+17,84+22,82*2)*1,8 |  | 458.946 | [13 empty] | VV | 2 | 2 | True | 0 | ROZPOCET
| VV |  | (28,22+38,32+39,29+14,16)*1,8 |  | 215.982 | [13 empty] | VV | 2 | 2 | True | 0 | ROZPOCET
| VV |  | "3.NP" (53,36+57,0+146,42)*1,4 |  | 359.492 | [13 empty] | VV | 2 | 2 | True | 0 | ROZPOCET
| VV |  | Součet |  | 1084.982 | [13 empty] | VV | 2 | 4 | True | 1 | ROZPOCET
388 | M | 624680120 | tapeta vinylová role 10,05 x 0,53 m, raport 32 cm | kus | 1247.729 |  | 0 | CS ÚRS 2016 01 |  |  | základní |  | 0 | 0.0015 | 1.8716 | 0 | 0 | 32 | M | 2 |  |  |  | ROZPOCET | 0 | 0 | 0 | 0 | 0 | 1 | 0 | 16 | -124638222
| VV |  | 1084,982*1,15 'Přepočtené koeficientem množství |  | 1247.729 | [13 empty] | VV | 2 | 2 | False | 1 | ROZPOCET
| D | M | Práce a dodávky M |  |  |  | 0 | [5 empty] | 0 |  | 0 |  | 0 | 3 | D | 0 |  |  |  | ROZPOCET | [6 empty] | 0
| D | 21-M | Elektromontáže |  |  |  | 0 | [5 empty] | 0 |  | 0 |  | 0 | 3 | D | 1 |  |  |  | ROZPOCET | [6 empty] | 0
389 | K | 210001 | D+M rozvody elektro vč. svítidel | kpl | 1 |  | 0 |  |  |  | základní |  | 0 | 0 | 0 | 0 | 0 | 64 | K | 2 |  |  |  | ROZPOCET | 0 | 0 | 0 | 0 | 0 | 1 | 0 | 64 | 885190195
390 | K | 210002 | D+M elektro-hromosvod | kpl | 1 |  | 0 |  |  |  | základní |  | 0 | 0 | 0 | 0 | 0 | 64 | K | 2 |  |  |  | ROZPOCET | 0 | 0 | 0 | 0 | 0 | 1 | 0 | 64 | -490421335
| D | 24-M | Montáže vzduchotechnických zařízení |  |  |  | 0 | [5 empty] | 0 |  | 0 |  | 0 | 3 | D | 1 |  |  |  | ROZPOCET | [6 empty] | 0
391 | K | 240001 | D+M rozvody VZD vč. jednotek | kpl | 1 |  | 0 |  |  |  | základní |  | 0 | 0 | 0 | 0 | 0 | 64 | K | 2 |  |  |  | ROZPOCET | 0 | 0 | 0 | 0 | 0 | 1 | 0 | 64 | 1613037637
| D | 33-M | Montáže dopr.zaříz.,sklad. zař. a váh |  |  |  | 0 | [5 empty] | 0 |  | 0 |  | 0 | 3 | D | 1 |  |  |  | ROZPOCET | [6 empty] | 0
392 | K | 330001 | D+M osobní výtah pro 3 podlaží vč. dveří nerez rozměr kabiny 1,1x1,4m nosnost 630kg/8 osob s PO EW 15 DP1 | kpl | 1 |  | 0 |  |  |  | základní |  | 0 | 0 | 0 | 0 | 0 | 64 | K | 2 |  |  |  | ROZPOCET | 0 | 0 | 0 | 0 | 0 | 1 | 0 | 64 | 1165284625
| VV |  | "schema Os01" 1 |  | 1 | [13 empty] | VV | 2 | 2 | True | 1 | ROZPOCET
393 | K | 330002 | dtto,avšak pro 2 podlaží | ks | 1 |  | 0 |  |  |  | základní |  | 0 | 0 | 0 | 0 | 0 | 64 | K | 2 |  |  |  | ROZPOCET | 0 | 0 | 0 | 0 | 0 | 1 | 0 | 64 | 1888291554
| VV |  | 1 |  | 1 | [13 empty] | VV | 2 | 2 | True | 1 | ROZPOCET
| D | 38-M | Slaboproudé rozvody |  |  |  | 0 | [5 empty] | 0 |  | 0 |  | 0 | 3 | D | 1 |  |  |  | ROZPOCET | [6 empty] | 0
394 | K | 380001 | D+M rozvody SLP | kpl | 1 |  | 0 |  |  |  | základní |  | 0 | 0 | 0 | 0 | 0 | 64 | K | 2 |  |  |  | ROZPOCET | 0 | 0 | 0 | 0 | 0 | 1 | 0 | 64 | 1596626010
| D | HZS | Hodinové zúčtovací sazby |  |  |  | 0 | [5 empty] | 0 |  | 0 |  | 0 | 4 | D | 0 |  |  |  | ROZPOCET | [6 empty] | 0
395 | K | HZS1292 | Hodinová zúčtovací sazba stavební dělník-demontáž stáv. nábytku a tribuny vč. sedaček,odstranění horolezecké stěny -fakturace dle skutečnosti | hod | 640 |  | 0 | CS ÚRS 2016 01 |  |  | základní |  | 0 | 0 | 0 | 0 | 0 | 512 | K | 1 |  |  |  | ROZPOCET | 0 | 0 | 0 | 0 | 0 | 1 | 0 | 512 | 1633771577

## TRUTNOV 07 - SO 02-Dětské...
| List obsahuje: |  | 1) Krycí list soupisu | 2) Rekapitulace |  |  | 3) Soupis prací | Zpět na list: | Rekapitulace stavby
{57b2d0cc-5e9e-474d-a685-64675248d7d1}
2
| KRYCÍ LIST SOUPISU | [8 empty] | v --- níže se nacházejí doplnkové a pomocné údaje k sestavám --- v | [8 empty] | False
Stavba:
Rekonstrukce a dostavba Střediska volného času
Objekt:
TRUTNOV 07 - SO 02-Dětské hřiště
| KSO: |  |  |  |  | CC-CZ:
| Místo: |  | Trutnov Na Nivách 568 |  |  | Datum: | 7. 1. 2017
| Zadavatel: |  |  |  |  | IČ:
|  | Město Trutnov |  |  |  | DIČ:
| Uchazeč: |  |  |  |  | IČ:
DIČ:
| Projektant: |  |  |  |  | IČ:
|  | JIKA CZ Hradec Králové |  |  |  | DIČ:
Poznámka:
| Cena bez DPH | [5 empty] | 0
|  |  | Základ daně |  |  | Sazba daně | Výše daně
| DPH | základní | 0 |  |  | 21% | 0
|  | snížená | 0 |  |  | 15% | 0
|  | zákl. přenesená | 0 |  |  | 21% | 0
|  | sníž. přenesená | 0 |  |  | 15% | 0
|  | nulová | 0 |  |  | 0% | 0
| Cena s DPH |  |  | v | CZK |  | 0
REKAPITULACE ČLENĚNÍ SOUPISU PRACÍ
Stavba:
Rekonstrukce a dostavba Střediska volného času
Objekt:
TRUTNOV 07 - SO 02-Dětské hřiště
Místo: |  |  | Trutnov Na Nivách 568 |  |  | Datum: | 7. 1. 2017
Zadavatel: |  |  | Město Trutnov |  |  | Projektant: | JIKA CZ Hradec Králové
Uchazeč:
Kód dílu - Popis | [6 empty] | Cena celkem [CZK]
Náklady soupisu celkem | [6 empty] | 0 | [12 empty] | -1
| HSV - Práce a dodávky HSV | [5 empty] | 0
| 5 - Komunikace pozemní | [5 empty] | 0
SOUPIS PRACÍ
Stavba:
Rekonstrukce a dostavba Střediska volného času
Objekt:
TRUTNOV 07 - SO 02-Dětské hřiště
Místo: |  |  | Trutnov Na Nivách 568 |  |  | Datum: | 7. 1. 2017
Zadavatel: |  |  | Město Trutnov |  |  | Projektant: | JIKA CZ Hradec Králové
Uchazeč:
PČ | Typ | Kód | Popis | MJ | Množství | J.cena [CZK] | Cena celkem [CZK] | Cenová soustava |  | Poznámka | DPH | J. Nh [h] | Nh celkem [h] | J. hmotnost [t] | Hmotnost celkem [t] | J. suť [t] | Suť Celkem [t]
Náklady soupisu celkem | [6 empty] | 0 | [5 empty] | 0 |  | 0.4772 |  | 0 |  | D | -1 | [7 empty] | 0
| D | HSV | Práce a dodávky HSV |  |  |  | 0 | [5 empty] | 0 |  | 0.4772 |  | 0 | 1 | D | 0 | ROZPOCET | [6 empty] | 0
| D | 5 | Komunikace pozemní |  |  |  | 0 | [5 empty] | 0 |  | 0.4772 |  | 0 | 1 | D | 1 | ROZPOCET | [6 empty] | 0
1 | K | 565191111 | D+M herní prvky vč. základových konstrukcí a zemních prací | kpl | 1 |  | 0 | CS ÚRS 2016 01 |  |  | základní |  | 0 | 0.4772 | 0.4772 | 0 | 0 | 4 | K | 2 | ROZPOCET | 0 | 0 | 0 | 0 | 0 | 1 | 0 | 4 | 781188415

## TRUTNOV 08 - SO 03-Dobrod...
| List obsahuje: |  | 1) Krycí list soupisu | 2) Rekapitulace |  |  | 3) Soupis prací | Zpět na list: | Rekapitulace stavby
{63ee23a3-e27d-4032-8dd0-6a848f845742}
2
| KRYCÍ LIST SOUPISU | [8 empty] | v --- níže se nacházejí doplnkové a pomocné údaje k sestavám --- v | [8 empty] | False
Stavba:
Rekonstrukce a dostavba Střediska volného času
Objekt:
TRUTNOV 08 - SO 03-Dobrodružné hřiště
| KSO: |  |  |  |  | CC-CZ:
| Místo: |  | Trutnov Na Nivách 568 |  |  | Datum: | 7. 1. 2017
| Zadavatel: |  |  |  |  | IČ:
|  | Město Trutnov |  |  |  | DIČ:
| Uchazeč: |  |  |  |  | IČ:
DIČ:
| Projektant: |  |  |  |  | IČ:
|  | JIKA CZ Hradec Králové |  |  |  | DIČ:
Poznámka:
| Cena bez DPH | [5 empty] | 0
|  |  | Základ daně |  |  | Sazba daně | Výše daně
| DPH | základní | 0 |  |  | 21% | 0
|  | snížená | 0 |  |  | 15% | 0
|  | zákl. přenesená | 0 |  |  | 21% | 0
|  | sníž. přenesená | 0 |  |  | 15% | 0
|  | nulová | 0 |  |  | 0% | 0
| Cena s DPH |  |  | v | CZK |  | 0
REKAPITULACE ČLENĚNÍ SOUPISU PRACÍ
Stavba:
Rekonstrukce a dostavba Střediska volného času
Objekt:
TRUTNOV 08 - SO 03-Dobrodružné hřiště
Místo: |  |  | Trutnov Na Nivách 568 |  |  | Datum: | 7. 1. 2017
Zadavatel: |  |  | Město Trutnov |  |  | Projektant: | JIKA CZ Hradec Králové
Uchazeč:
Kód dílu - Popis | [6 empty] | Cena celkem [CZK]
Náklady soupisu celkem | [6 empty] | 0 | [12 empty] | -1
| HSV - Práce a dodávky HSV | [5 empty] | 0
| 5 - Komunikace pozemní | [5 empty] | 0
SOUPIS PRACÍ
Stavba:
Rekonstrukce a dostavba Střediska volného času
Objekt:
TRUTNOV 08 - SO 03-Dobrodružné hřiště
Místo: |  |  | Trutnov Na Nivách 568 |  |  | Datum: | 7. 1. 2017
Zadavatel: |  |  | Město Trutnov |  |  | Projektant: | JIKA CZ Hradec Králové
Uchazeč:
PČ | Typ | Kód | Popis | MJ | Množství | J.cena [CZK] | Cena celkem [CZK] | Cenová soustava |  | Poznámka | DPH | J. Nh [h] | Nh celkem [h] | J. hmotnost [t] | Hmotnost celkem [t] | J. suť [t] | Suť Celkem [t]
Náklady soupisu celkem | [6 empty] | 0 | [5 empty] | 0 |  | 0.4772 |  | 0 |  | D | -1 | [7 empty] | 0
| D | HSV | Práce a dodávky HSV |  |  |  | 0 | [5 empty] | 0 |  | 0.4772 |  | 0 | 1 | D | 0 | ROZPOCET | [6 empty] | 0
| D | 5 | Komunikace pozemní |  |  |  | 0 | [5 empty] | 0 |  | 0.4772 |  | 0 | 1 | D | 1 | ROZPOCET | [6 empty] | 0
1 | K | 565191111 | D+M herní prvky vč. základových konstrukcí a zemních prací | kpl | 1 |  | 0 | CS ÚRS 2016 01 |  |  | základní |  | 0 | 0.4772 | 0.4772 | 0 | 0 | 4 | K | 2 | ROZPOCET | 0 | 0 | 0 | 0 | 0 | 1 | 0 | 4 | -2128378921

## TRUTNOV 09 - SO 04-Lanový...
| List obsahuje: |  | 1) Krycí list soupisu | 2) Rekapitulace |  |  | 3) Soupis prací | Zpět na list: | Rekapitulace stavby
{a006d262-a4fd-481c-8a27-b78ab8c49802}
2
| KRYCÍ LIST SOUPISU | [8 empty] | v --- níže se nacházejí doplnkové a pomocné údaje k sestavám --- v | [8 empty] | False
Stavba:
Rekonstrukce a dostavba Střediska volného času
Objekt:
TRUTNOV 09 - SO 04-Lanový park
| KSO: |  |  |  |  | CC-CZ:
| Místo: |  | Trutnov Na Nivách 568 |  |  | Datum: | 7. 1. 2017
| Zadavatel: |  |  |  |  | IČ:
|  | Město Trutnov |  |  |  | DIČ:
| Uchazeč: |  |  |  |  | IČ:
DIČ:
| Projektant: |  |  |  |  | IČ:
|  | JIKA CZ Hradec Králové |  |  |  | DIČ:
Poznámka:
| Cena bez DPH | [5 empty] | 0
|  |  | Základ daně |  |  | Sazba daně | Výše daně
| DPH | základní | 0 |  |  | 21% | 0
|  | snížená | 0 |  |  | 15% | 0
|  | zákl. přenesená | 0 |  |  | 21% | 0
|  | sníž. přenesená | 0 |  |  | 15% | 0
|  | nulová | 0 |  |  | 0% | 0
| Cena s DPH |  |  | v | CZK |  | 0
REKAPITULACE ČLENĚNÍ SOUPISU PRACÍ
Stavba:
Rekonstrukce a dostavba Střediska volného času
Objekt:
TRUTNOV 09 - SO 04-Lanový park
Místo: |  |  | Trutnov Na Nivách 568 |  |  | Datum: | 7. 1. 2017
Zadavatel: |  |  | Město Trutnov |  |  | Projektant: | JIKA CZ Hradec Králové
Uchazeč:
Kód dílu - Popis | [6 empty] | Cena celkem [CZK]
Náklady soupisu celkem | [6 empty] | 0 | [12 empty] | -1
| HSV - Práce a dodávky HSV | [5 empty] | 0
| 9 - Ostatní konstrukce a práce, bourání | [5 empty] | 0
| PSV - Práce a dodávky PSV | [5 empty] | 0
| 767 - Konstrukce zámečnické | [5 empty] | 0
SOUPIS PRACÍ
Stavba:
Rekonstrukce a dostavba Střediska volného času
Objekt:
TRUTNOV 09 - SO 04-Lanový park
Místo: |  |  | Trutnov Na Nivách 568 |  |  | Datum: | 7. 1. 2017
Zadavatel: |  |  | Město Trutnov |  |  | Projektant: | JIKA CZ Hradec Králové
Uchazeč:
PČ | Typ | Kód | Popis | MJ | Množství | J.cena [CZK] | Cena celkem [CZK] | Cenová soustava |  | Poznámka | DPH | J. Nh [h] | Nh celkem [h] | J. hmotnost [t] | Hmotnost celkem [t] | J. suť [t] | Suť Celkem [t]
Náklady soupisu celkem | [6 empty] | 0 | [5 empty] | 0 |  | 0 |  | 0 |  | D | -1 | [10 empty] | 0
| D | HSV | Práce a dodávky HSV |  |  |  | 0 | [5 empty] | 0 |  | 0 |  | 0 | 1 | D | 0 |  |  |  | ROZPOCET | [6 empty] | 0
| D | 9 | Ostatní konstrukce a práce, bourání |  |  |  | 0 | [5 empty] | 0 |  | 0 |  | 0 | 1 | D | 1 |  |  |  | ROZPOCET | [6 empty] | 0
1 | K | 924001 | D+M technologická část lanového parku vč. základů a zemních prací | kpl | 1 |  | 0 |  |  |  | základní |  | 0 | 0 | 0 | 0 | 0 | 4 | K | 2 |  |  |  | ROZPOCET | 0 | 0 | 0 | 0 | 0 | 1 | 0 | 4 | 1025518404
| D | PSV | Práce a dodávky PSV |  |  |  | 0 | [5 empty] | 0 |  | 0 |  | 0 | 2 | D | 0 |  |  |  | ROZPOCET | [6 empty] | 0
| D | 767 | Konstrukce zámečnické |  |  |  | 0 | [5 empty] | 0 |  | 0 |  | 0 | 2 | D | 1 |  |  |  | ROZPOCET | [6 empty] | 0
2 | K | 767001 | D+M rampa pro lanový park z jakl profilů žárové zinkování | kg | 528 |  | 0 |  |  |  | základní |  | 0 | 0 | 0 | 0 | 0 | 16 | K | 2 |  |  |  | ROZPOCET | 0 | 0 | 0 | 0 | 0 | 1 | 0 | 16 | -1550884866
| VV |  | 264,0*2 |  | 528 | [13 empty] | VV | 2 | 2 | True | 1 | ROZPOCET
3 | K | 998767201 | Přesun hmot procentní pro zámečnické konstrukce v objektech v do 6 m | % |  |  | 0 | CS ÚRS 2016 01 |  |  | základní |  | 0 | 0 | 0 | 0 | 0 | 16 | K | 2 |  |  |  | ROZPOCET | 0 | 0 | 0 | 0 | 0 | 1 | 0 | 16 | -564108548

## TRUTNOV 10 - SO 05-Odpoči...
| List obsahuje: |  | 1) Krycí list soupisu | 2) Rekapitulace |  |  | 3) Soupis prací | Zpět na list: | Rekapitulace stavby
{3f766795-a1cb-4c05-b8c4-c39d544e431a}
2
| KRYCÍ LIST SOUPISU | [8 empty] | v --- níže se nacházejí doplnkové a pomocné údaje k sestavám --- v | [8 empty] | False
Stavba:
Rekonstrukce a dostavba Střediska volného času
Objekt:
TRUTNOV 10 - SO 05-Odpočinkový park s altánem
| KSO: |  |  |  |  | CC-CZ:
| Místo: |  | Trutnov Na Nivách 568 |  |  | Datum: | 7. 1. 2017
| Zadavatel: |  |  |  |  | IČ:
|  | Město Trutnov |  |  |  | DIČ:
| Uchazeč: |  |  |  |  | IČ:
DIČ:
| Projektant: |  |  |  |  | IČ:
|  | JIKA CZ Hradec Králové |  |  |  | DIČ:
Poznámka:
| Cena bez DPH | [5 empty] | 0
|  |  | Základ daně |  |  | Sazba daně | Výše daně
| DPH | základní | 0 |  |  | 21% | 0
|  | snížená | 0 |  |  | 15% | 0
|  | zákl. přenesená | 0 |  |  | 21% | 0
|  | sníž. přenesená | 0 |  |  | 15% | 0
|  | nulová | 0 |  |  | 0% | 0
| Cena s DPH |  |  | v | CZK |  | 0
REKAPITULACE ČLENĚNÍ SOUPISU PRACÍ
Stavba:
Rekonstrukce a dostavba Střediska volného času
Objekt:
TRUTNOV 10 - SO 05-Odpočinkový park s altánem
Místo: |  |  | Trutnov Na Nivách 568 |  |  | Datum: | 7. 1. 2017
Zadavatel: |  |  | Město Trutnov |  |  | Projektant: | JIKA CZ Hradec Králové
Uchazeč:
Kód dílu - Popis | [6 empty] | Cena celkem [CZK]
Náklady soupisu celkem | [6 empty] | 0 | [12 empty] | -1
| HSV - Práce a dodávky HSV | [5 empty] | 0
| 1 - Zemní práce | [5 empty] | 0
| 2 - Zakládání | [5 empty] | 0
| 6 - Úpravy povrchů, podlahy a osazování výplní | [5 empty] | 0
| 9 - Ostatní konstrukce a práce, bourání | [5 empty] | 0
| 998 - Přesun hmot | [5 empty] | 0
| PSV - Práce a dodávky PSV | [5 empty] | 0
| 762 - Konstrukce tesařské | [5 empty] | 0
| 764 - Konstrukce klempířské | [5 empty] | 0
| 772 - Podlahy z kamene | [5 empty] | 0
| M - Práce a dodávky M | [5 empty] | 0
| 21-M - Elektromontáže | [5 empty] | 0
SOUPIS PRACÍ
Stavba:
Rekonstrukce a dostavba Střediska volného času
Objekt:
TRUTNOV 10 - SO 05-Odpočinkový park s altánem
Místo: |  |  | Trutnov Na Nivách 568 |  |  | Datum: | 7. 1. 2017
Zadavatel: |  |  | Město Trutnov |  |  | Projektant: | JIKA CZ Hradec Králové
Uchazeč:
PČ | Typ | Kód | Popis | MJ | Množství | J.cena [CZK] | Cena celkem [CZK] | Cenová soustava |  | Poznámka | DPH | J. Nh [h] | Nh celkem [h] | J. hmotnost [t] | Hmotnost celkem [t] | J. suť [t] | Suť Celkem [t]
Náklady soupisu celkem | [6 empty] | 0 | [5 empty] | 0 |  | 60.9208 |  | 0 |  | D | -1 | [10 empty] | 0
| D | HSV | Práce a dodávky HSV |  |  |  | 0 | [5 empty] | 0 |  | 53.3329 |  | 0 | 1 | D | 0 |  |  |  | ROZPOCET | [6 empty] | 0
| D | 1 | Zemní práce |  |  |  | 0 | [5 empty] | 0 |  | 0 |  | 0 | 1 | D | 1 |  |  |  | ROZPOCET | [6 empty] | 0
1 | K | 121101102 | Sejmutí ornice s přemístěním na vzdálenost do 100 m | m3 | 18.128 |  | 0 | CS ÚRS 2016 01 |  |  | základní |  | 0 | 0 | 0 | 0 | 0 | 4 | K | 2 |  |  |  | ROZPOCET | 0 | 0 | 0 | 0 | 0 | 1 | 0 | 4 | -1130691851
| VV |  | 72,51*0,25 |  | 18.128 | [13 empty] | VV | 2 | 2 | True | 1 | ROZPOCET
2 | K | 133201101 | Hloubení šachet v hornině tř. 3 objemu do 100 m3 | m3 | 2.122 |  | 0 | CS ÚRS 2016 01 |  |  | základní |  | 0 | 0 | 0 | 0 | 0 | 4 | K | 2 |  |  |  | ROZPOCET | 0 | 0 | 0 | 0 | 0 | 1 | 0 | 4 | 129109871
| VV |  | 0,65*0,4*0,51*16 |  | 2.122 | [13 empty] | VV | 2 | 2 | True | 1 | ROZPOCET
3 | K | 162701105 | Vodorovné přemístění do 10000 m výkopku/sypaniny z horniny tř. 1 až 4 | m3 | 2.122 |  | 0 | CS ÚRS 2016 01 |  |  | základní |  | 0 | 0 | 0 | 0 | 0 | 4 | K | 2 |  |  |  | ROZPOCET | 0 | 0 | 0 | 0 | 0 | 1 | 0 | 4 | 1396854638
4 | K | 167101101 | Nakládání výkopku z hornin tř. 1 až 4 do 100 m3 | m3 | 2.122 |  | 0 | CS ÚRS 2016 01 |  |  | základní |  | 0 | 0 | 0 | 0 | 0 | 4 | K | 2 |  |  |  | ROZPOCET | 0 | 0 | 0 | 0 | 0 | 1 | 0 | 4 | -597878249
5 | K | 171201201 | Uložení sypaniny na skládky | m3 | 2.122 |  | 0 | CS ÚRS 2016 01 |  |  | základní |  | 0 | 0 | 0 | 0 | 0 | 4 | K | 2 |  |  |  | ROZPOCET | 0 | 0 | 0 | 0 | 0 | 1 | 0 | 4 | -1809860460
6 | K | 171201211 | Poplatek za uložení odpadu ze sypaniny na skládce (skládkovné) | t | 3.82 |  | 0 | CS ÚRS 2016 01 |  |  | základní |  | 0 | 0 | 0 | 0 | 0 | 4 | K | 2 |  |  |  | ROZPOCET | 0 | 0 | 0 | 0 | 0 | 1 | 0 | 4 | -1057257585
| VV |  | 2,122*1,8 |  | 3.82 | [13 empty] | VV | 2 | 2 | True | 1 | ROZPOCET
7 | K | 181951102 | Úprava pláně v hornině tř. 1 až 4 se zhutněním | m2 | 72.51 |  | 0 | CS ÚRS 2016 01 |  |  | základní |  | 0 | 0 | 0 | 0 | 0 | 4 | K | 2 |  |  |  | ROZPOCET | 0 | 0 | 0 | 0 | 0 | 1 | 0 | 4 | -1334584301
| D | 2 | Zakládání |  |  |  | 0 | [5 empty] | 0 |  | 7.5066 |  | 0 | 1 | D | 1 |  |  |  | ROZPOCET | [6 empty] | 0
8 | K | 275313711 | Základové patky z betonu tř. C 20/25 | m3 | 3.057 |  | 0 | CS ÚRS 2016 01 |  |  | základní |  | 0 | 2.4533 | 7.4997 | 0 | 0 | 4 | K | 2 |  |  |  | ROZPOCET | 0 | 0 | 0 | 0 | 0 | 1 | 0 | 4 | 1024300377
| VV |  | 0,65*0,4*0,71*1,035*16 |  | 3.057 | [13 empty] | VV | 2 | 2 | True | 1 | ROZPOCET
9 | K | 275351215 | Zřízení bednění stěn základových patek | m2 | 6.72 |  | 0 | CS ÚRS 2016 01 |  |  | základní |  | 0 | 0.00103 | 0.0069216 | 0 | 0 | 4 | K | 2 |  |  |  | ROZPOCET | 0 | 0 | 0 | 0 | 0 | 1 | 0 | 4 | -1729230513
| VV |  | (0,65+0,4)*2*0,2*16 |  | 6.72 | [13 empty] | VV | 2 | 2 | True | 1 | ROZPOCET
10 | K | 275351216 | Odstranění bednění stěn základových patek | m2 | 6.72 |  | 0 | CS ÚRS 2016 01 |  |  | základní |  | 0 | 0 | 0 | 0 | 0 | 4 | K | 2 |  |  |  | ROZPOCET | 0 | 0 | 0 | 0 | 0 | 1 | 0 | 4 | 1279875424
| D | 6 | Úpravy povrchů, podlahy a osazování výplní |  |  |  | 0 | [5 empty] | 0 |  | 41.2831 |  | 0 | 1 | D | 1 |  |  |  | ROZPOCET | [6 empty] | 0
11 | K | 631311125 | Mazanina tl do 120 mm z betonu prostého bez zvýšených nároků na prostředí tř. C 20/25 | m3 | 7.251 |  | 0 | CS ÚRS 2016 01 |  |  | základní |  | 0 | 2.4533 | 17.7888 | 0 | 0 | 4 | K | 2 |  |  |  | ROZPOCET | 0 | 0 | 0 | 0 | 0 | 1 | 0 | 4 | 969352265
| VV |  | 72,51*0,1 |  | 7.251 | [13 empty] | VV | 2 | 2 | True | 1 | ROZPOCET
12 | K | 635111242 | Násyp pod podlahy z hrubého kameniva 16-32 se zhutněním | m3 | 10.877 |  | 0 | CS ÚRS 2016 01 |  |  | základní |  | 0 | 2.16 | 23.4943 | 0 | 0 | 4 | K | 2 |  |  |  | ROZPOCET | 0 | 0 | 0 | 0 | 0 | 1 | 0 | 4 | 734427345
| VV |  | 72,51*0,15 |  | 10.877 | [13 empty] | VV | 2 | 2 | True | 1 | ROZPOCET
| D | 9 | Ostatní konstrukce a práce, bourání |  |  |  | 0 | [5 empty] | 0 |  | 4.5431 |  | 0 | 1 | D | 1 |  |  |  | ROZPOCET | [6 empty] | 0
13 | K | 916331112 | Osazení zahradního obrubníku betonového do lože z betonu s boční opěrou | m | 33.284 |  | 0 | CS ÚRS 2016 01 |  |  | základní |  | 0 | 0.10095 | 3.36 | 0 | 0 | 4 | K | 2 |  |  |  | ROZPOCET | 0 | 0 | 0 | 0 | 0 | 1 | 0 | 4 | 660733192
| VV |  | 2*3,14*5,3 |  | 33.284 | [13 empty] | VV | 2 | 2 | True | 1 | ROZPOCET
14 | M | 592172200 | obrubník betonový parkový 100 x 8 x 20 cm šedý | kus | 34.948 |  | 0 | CS ÚRS 2016 01 |  |  | základní |  | 0 | 0.0335 | 1.1708 | 0 | 0 | 8 | M | 2 |  |  |  | ROZPOCET | 0 | 0 | 0 | 0 | 0 | 1 | 0 | 4 | 412718397
| VV |  | 33,284*1,05 'Přepočtené koeficientem množství |  | 34.948 | [13 empty] | VV | 2 | 2 | False | 1 | ROZPOCET
15 | K | 949101111 | Lešení pomocné pro objekty pozemních staveb s lešeňovou podlahou v do 1,9 m zatížení do 150 kg/m2 | m2 | 72.51 |  | 0 | CS ÚRS 2016 01 |  |  | základní |  | 0 | 0.00013 | 0.0094263 | 0 | 0 | 4 | K | 2 |  |  |  | ROZPOCET | 0 | 0 | 0 | 0 | 0 | 1 | 0 | 4 | 589065466
16 | K | 952901111 | Vyčištění budov bytové a občanské výstavby při výšce podlaží do 4 m | m2 | 72.51 |  | 0 | CS ÚRS 2016 01 |  |  | základní |  | 0 | 4e-05 | 0.0029004 | 0 | 0 | 4 | K | 2 |  |  |  | ROZPOCET | 0 | 0 | 0 | 0 | 0 | 1 | 0 | 4 | -1639217989
| D | 998 | Přesun hmot |  |  |  | 0 | [5 empty] | 0 |  | 0 |  | 0 | 1 | D | 1 |  |  |  | ROZPOCET | [6 empty] | 0
17 | K | 998011001 | Přesun hmot pro budovy zděné v do 6 m | t | 53.333 |  | 0 | CS ÚRS 2016 01 |  |  | základní |  | 0 | 0 | 0 | 0 | 0 | 4 | K | 2 |  |  |  | ROZPOCET | 0 | 0 | 0 | 0 | 0 | 1 | 0 | 4 | 95505433
| D | PSV | Práce a dodávky PSV |  |  |  | 0 | [5 empty] | 0 |  | 7.5879 |  | 0 | 2 | D | 0 |  |  |  | ROZPOCET | [6 empty] | 0
| D | 762 | Konstrukce tesařské |  |  |  | 0 | [5 empty] | 0 |  | 6.8659 |  | 0 | 2 | D | 1 |  |  |  | ROZPOCET | [6 empty] | 0
18 | K | 762001 | Výplň mezi sloupy z hoblovaných prken tl.25mm | m2 | 15.816 |  | 0 |  |  |  | základní |  | 0 | 0 | 0 | 0 | 0 | 16 | K | 2 |  |  |  | ROZPOCET | 0 | 0 | 0 | 0 | 0 | 1 | 0 | 16 | -467196064
| VV |  | 1,977*1,0*8 |  | 15.816 | [13 empty] | VV | 2 | 2 | True | 1 | ROZPOCET
19 | K | 762002 | D+M prostorová výplň tl.300mm | m3 | 2.372 |  | 0 |  |  |  | základní |  | 0 | 0 | 0 | 0 | 0 | 16 | K | 2 |  |  |  | ROZPOCET | 0 | 0 | 0 | 0 | 0 | 1 | 0 | 16 | 533276532
| VV |  | 1,977*1,0*4*0,3 |  | 2.372 | [13 empty] | VV | 2 | 2 | True | 1 | ROZPOCET
20 | K | 762003 | D+M dřevěná lavička 350/50mm | m2 | 8.303 |  | 0 |  |  |  | základní |  | 0 | 0 | 0 | 0 | 0 | 16 | K | 2 |  |  |  | ROZPOCET | 0 | 0 | 0 | 0 | 0 | 1 | 0 | 16 | 1759946701
| VV |  | 1,977*3*4*0,35 |  | 8.303 | [13 empty] | VV | 2 | 2 | True | 1 | ROZPOCET
21 | K | 762083121 | Impregnace řeziva proti dřevokaznému hmyzu, houbám a plísním máčením třída ohrožení 1 a 2 | m3 | 9.462 |  | 0 | CS ÚRS 2016 01 |  |  | základní |  | 0 | 0.00108 | 0.010219 | 0 | 0 | 16 | K | 2 |  |  |  | ROZPOCET | 0 | 0 | 0 | 0 | 0 | 1 | 0 | 16 | 727893101
22 | K | 762341017 | Bednění střech rovných z desek OSB tl 30 mm na sraz šroubovaných na krokve | m2 | 88.203 |  | 0 | CS ÚRS 2016 01 |  |  | základní |  | 0 | 0.0161 | 1.4201 | 0 | 0 | 16 | K | 2 |  |  |  | ROZPOCET | 0 | 0 | 0 | 0 | 0 | 1 | 0 | 16 | 2060872485
| VV |  | 3,14*5,3*5,3 |  | 88.203 | [13 empty] | VV | 2 | 2 | True | 1 | ROZPOCET
23 | K | 762713110 | Montáž prostorové vázané kce z hraněného řeziva průřezové plochy do 120 cm2 | m | 0.8 |  | 0 | CS ÚRS 2016 01 |  |  | základní |  | 0 | 0 | 0 | 0 | 0 | 16 | K | 2 |  |  |  | ROZPOCET | 0 | 0 | 0 | 0 | 0 | 1 | 0 | 16 | -1737447499
| VV |  | "sloupek 100/100mm" 0,4*2 |  | 0.8 | [13 empty] | VV | 2 | 2 | True | 1 | ROZPOCET
24 | M | 605120010 | řezivo jehličnaté hranol jakost I do 120 cm2 | m3 | 0.009 |  | 0 | CS ÚRS 2016 01 |  |  | základní |  | 0 | 0.55 | 0.00495 | 0 | 0 | 32 | M | 2 |  |  |  | ROZPOCET | 0 | 0 | 0 | 0 | 0 | 1 | 0 | 16 | 717029344
| VV |  | 0,8*0,1*0,1*1,08 |  | 0.009 | [13 empty] | VV | 2 | 2 | True | 1 | ROZPOCET
25 | M | 605120110 | řezivo jehličnaté hranol jakost I nad 120 cm2 lepené | m3 | 9.453 |  | 0 | CS ÚRS 2016 01 |  |  | základní |  | 0 | 0.55 | 5.1992 | 0 | 0 | 32 | M | 2 |  |  |  | ROZPOCET | 0 | 0 | 0 | 0 | 0 | 1 | 0 | 16 | -976976678
| VV |  | 4,53*16*0,2*0,14*1,08+4,082*0,15*0,15*1,08+68,544*0,45*0,2*1,08 |  | 8.953 | [13 empty] | VV | 2 | 2 | True | 0 | ROZPOCET
| VV |  | 0,5 |  | 0.5 | [13 empty] | VV | 2 | 2 | True | 0 | ROZPOCET
| VV |  | Součet |  | 9.453 | [13 empty] | VV | 2 | 4 | True | 1 | ROZPOCET
26 | K | 762713130 | Montáž prostorové vázané kce z hraněného řeziva průřezové plochy do 288 cm2 | m | 76.562 |  | 0 | CS ÚRS 2016 01 |  |  | základní |  | 0 | 0 | 0 | 0 | 0 | 16 | K | 2 |  |  |  | ROZPOCET | 0 | 0 | 0 | 0 | 0 | 1 | 0 | 16 | 710940335
| VV |  | "krokev 200/140mm" 4,53*16 |  | 72.48 | [13 empty] | VV | 2 | 2 | True | 0 | ROZPOCET
| VV |  | "vaznice150/150mm " 2*3,14*0,65 |  | 4.082 | [13 empty] | VV | 2 | 2 | True | 0 | ROZPOCET
| VV |  | Součet |  | 76.562 | [13 empty] | VV | 2 | 4 | True | 1 | ROZPOCET
27 | K | 762713150 | Montáž prostorové vázané kce z hraněného řeziva průřezové plochy do 600 cm2 | m | 68.544 |  | 0 | CS ÚRS 2016 01 |  |  | základní |  | 0 | 0 | 0 | 0 | 0 | 16 | K | 2 |  |  |  | ROZPOCET | 0 | 0 | 0 | 0 | 0 | 1 | 0 | 16 | 1104424824
| VV |  | "sloupy 450/200" 2,4*16 |  | 38.4 | [13 empty] | VV | 2 | 2 | True | 0 | ROZPOCET
| VV |  | "pozednice 450/200" 2*3,14*4,8 |  | 30.144 | [13 empty] | VV | 2 | 2 | True | 0 | ROZPOCET
| VV |  | Součet |  | 68.544 | [13 empty] | VV | 2 | 4 | True | 1 | ROZPOCET
28 | K | 762795000 | Spojovací prostředky pro montáž prostorových vázaných kcí | m3 | 9.462 |  | 0 | CS ÚRS 2016 01 |  |  | základní |  | 0 | 0.02447 | 0.23154 | 0 | 0 | 16 | K | 2 |  |  |  | ROZPOCET | 0 | 0 | 0 | 0 | 0 | 1 | 0 | 16 | -273868474
| VV |  | 0,009+9,453 |  | 9.462 | [13 empty] | VV | 2 | 2 | True | 1 | ROZPOCET
29 | K | 998762201 | Přesun hmot procentní pro kce tesařské v objektech v do 6 m | % |  |  | 0 | CS ÚRS 2016 01 |  |  | základní |  | 0 | 0 | 0 | 0 | 0 | 16 | K | 2 |  |  |  | ROZPOCET | 0 | 0 | 0 | 0 | 0 | 1 | 0 | 16 | -1974910554
| D | 764 | Konstrukce klempířské |  |  |  | 0 | [5 empty] | 0 |  | 0.72197 |  | 0 | 2 | D | 1 |  |  |  | ROZPOCET | [6 empty] | 0
30 | K | 764042417 | Strukturovaná oddělovací vrstva s integrovanou pojistnou hydroizolací rš přes 800 mm do 1000 mm | m | 88.203 |  | 0 | CS ÚRS 2016 01 |  |  | základní |  | 0 | 0.00042 | 0.037045 | 0 | 0 | 16 | K | 2 |  |  |  | ROZPOCET | 0 | 0 | 0 | 0 | 0 | 1 | 0 | 16 | 411060422
31 | K | 764141401 | Krytina střechy rovné drážkováním ze svitků z TiZn předzvětralého plechu rš 500 mm sklonu do 30° | m2 | 88.203 |  | 0 | CS ÚRS 2016 01 |  |  | základní |  | 0 | 0.00684 | 0.60331 | 0 | 0 | 16 | K | 2 |  |  |  | ROZPOCET | 0 | 0 | 0 | 0 | 0 | 1 | 0 | 16 | 379976216
32 | K | 764241406 | Oplechování větraného hřebene s větrací mřížkou z TiZn předzvětralého plechu rš 500 mm | m | 0.63 |  | 0 | CS ÚRS 2016 01 |  |  | základní |  | 0 | 0.00389 | 0.0024507 | 0 | 0 | 16 | K | 2 |  |  |  | ROZPOCET | 0 | 0 | 0 | 0 | 0 | 1 | 0 | 16 | -1343772914
| VV |  | "schema K01" 0,63 |  | 0.63 | [13 empty] | VV | 2 | 2 | True | 1 | ROZPOCET
33 | K | 764242433 | Oplechování rovné okapové hrany z TiZn předzvětralého plechu rš 250 mm | m | 33.6 |  | 0 | CS ÚRS 2016 01 |  |  | základní |  | 0 | 0.00157 | 0.052752 | 0 | 0 | 16 | K | 2 |  |  |  | ROZPOCET | 0 | 0 | 0 | 0 | 0 | 1 | 0 | 16 | -1896508402
| VV |  | "schema K02" 33,6 |  | 33.6 | [13 empty] | VV | 2 | 2 | True | 1 | ROZPOCET
34 | K | 764541403 | Žlab podokapní půlkruhový z TiZn předzvětralého plechu rš 250 mm | m | 12.4 |  | 0 | CS ÚRS 2016 01 |  |  | základní |  | 0 | 0.00213 | 0.026412 | 0 | 0 | 16 | K | 2 |  |  |  | ROZPOCET | 0 | 0 | 0 | 0 | 0 | 1 | 0 | 16 | -1384307754
| VV |  | "schema K03" 3,1*4 |  | 12.4 | [13 empty] | VV | 2 | 2 | True | 1 | ROZPOCET
35 | K | 998764201 | Přesun hmot procentní pro konstrukce klempířské v objektech v do 6 m | % |  |  | 0 | CS ÚRS 2016 01 |  |  | základní |  | 0 | 0 | 0 | 0 | 0 | 16 | K | 2 |  |  |  | ROZPOCET | 0 | 0 | 0 | 0 | 0 | 1 | 0 | 16 | -677806596
| D | 772 | Podlahy z kamene |  |  |  | 0 | [5 empty] | 0 |  | 0 |  | 0 | 2 | D | 1 |  |  |  | ROZPOCET | [6 empty] | 0
36 | K | 772001 | D+M kamenná dlažba tl.40mm | m2 | 72.51 |  | 0 |  |  |  | základní |  | 0 | 0 | 0 | 0 | 0 | 16 | K | 2 |  |  |  | ROZPOCET | 0 | 0 | 0 | 0 | 0 | 1 | 0 | 16 | 1834951236
| VV |  | 72,51 |  | 72.51 | [13 empty] | VV | 2 | 2 | True | 1 | ROZPOCET
37 | K | 998772201 | Přesun hmot procentní pro podlahy z kamene v objektech v do 6 m | % |  |  | 0 | CS ÚRS 2016 01 |  |  | základní |  | 0 | 0 | 0 | 0 | 0 | 16 | K | 2 |  |  |  | ROZPOCET | 0 | 0 | 0 | 0 | 0 | 1 | 0 | 16 | 613734952
| D | M | Práce a dodávky M |  |  |  | 0 | [5 empty] | 0 |  | 0 |  | 0 | 3 | D | 0 |  |  |  | ROZPOCET | [6 empty] | 0
| D | 21-M | Elektromontáže |  |  |  | 0 | [5 empty] | 0 |  | 0 |  | 0 | 3 | D | 1 |  |  |  | ROZPOCET | [6 empty] | 0
38 | K | 210001 | D+M rozvody elektro | kpl | 1 |  | 0 |  |  |  | základní |  | 0 | 0 | 0 | 0 | 0 | 64 | K | 2 |  |  |  | ROZPOCET | 0 | 0 | 0 | 0 | 0 | 1 | 0 | 64 | 1844556234

## TRUTNOV 11 - SO 06-Táboři...
| List obsahuje: |  | 1) Krycí list soupisu | 2) Rekapitulace |  |  | 3) Soupis prací | Zpět na list: | Rekapitulace stavby
{6014febe-2326-4c5f-b8af-8da38a830664}
2
| KRYCÍ LIST SOUPISU | [8 empty] | v --- níže se nacházejí doplnkové a pomocné údaje k sestavám --- v | [8 empty] | False
Stavba:
Rekonstrukce a dostavba Střediska volného času
Objekt:
TRUTNOV 11 - SO 06-Tábořiště a sprchoviště
| KSO: |  |  |  |  | CC-CZ:
| Místo: |  | Trutnov Na Nivách 568 |  |  | Datum: | 7. 1. 2017
| Zadavatel: |  |  |  |  | IČ:
|  | Město Trutnov |  |  |  | DIČ:
| Uchazeč: |  |  |  |  | IČ:
DIČ:
| Projektant: |  |  |  |  | IČ:
|  | JIKA CZ Hradec Králové |  |  |  | DIČ:
Poznámka:
| Cena bez DPH | [5 empty] | 0
|  |  | Základ daně |  |  | Sazba daně | Výše daně
| DPH | základní | 0 |  |  | 21% | 0
|  | snížená | 0 |  |  | 15% | 0
|  | zákl. přenesená | 0 |  |  | 21% | 0
|  | sníž. přenesená | 0 |  |  | 15% | 0
|  | nulová | 0 |  |  | 0% | 0
| Cena s DPH |  |  | v | CZK |  | 0
REKAPITULACE ČLENĚNÍ SOUPISU PRACÍ
Stavba:
Rekonstrukce a dostavba Střediska volného času
Objekt:
TRUTNOV 11 - SO 06-Tábořiště a sprchoviště
Místo: |  |  | Trutnov Na Nivách 568 |  |  | Datum: | 7. 1. 2017
Zadavatel: |  |  | Město Trutnov |  |  | Projektant: | JIKA CZ Hradec Králové
Uchazeč:
Kód dílu - Popis | [6 empty] | Cena celkem [CZK]
Náklady soupisu celkem | [6 empty] | 0 | [12 empty] | -1
| M - Práce a dodávky M | [5 empty] | 0
| 23-M - Tábořiště a sprchoviště | [5 empty] | 0
SOUPIS PRACÍ
Stavba:
Rekonstrukce a dostavba Střediska volného času
Objekt:
TRUTNOV 11 - SO 06-Tábořiště a sprchoviště
Místo: |  |  | Trutnov Na Nivách 568 |  |  | Datum: | 7. 1. 2017
Zadavatel: |  |  | Město Trutnov |  |  | Projektant: | JIKA CZ Hradec Králové
Uchazeč:
PČ | Typ | Kód | Popis | MJ | Množství | J.cena [CZK] | Cena celkem [CZK] | Cenová soustava |  | Poznámka | DPH | J. Nh [h] | Nh celkem [h] | J. hmotnost [t] | Hmotnost celkem [t] | J. suť [t] | Suť Celkem [t]
Náklady soupisu celkem | [6 empty] | 0 | [5 empty] | 0 |  | 0 |  | 0 |  | D | -1 | [7 empty] | 0
| D | M | Práce a dodávky M |  |  |  | 0 | [5 empty] | 0 |  | 0 |  | 0 | 3 | D | 0 | ROZPOCET | [6 empty] | 0
| D | 23-M | Tábořiště a sprchoviště |  |  |  | 0 | [5 empty] | 0 |  | 0 |  | 0 | 3 | D | 1 | ROZPOCET | [6 empty] | 0
1 | K | 230001 | Dodávka a montáž vodních prvků | kpl | 1 |  | 0 |  |  |  | základní |  | 0 | 0 | 0 | 0 | 0 | 64 | K | 2 | ROZPOCET | 0 | 0 | 0 | 0 | 0 | 1 | 0 | 64 | 699336233

## TRUTNOV 12 - SO 07-Volná ...
| List obsahuje: |  | 1) Krycí list soupisu | 2) Rekapitulace |  |  | 3) Soupis prací | Zpět na list: | Rekapitulace stavby
{5ac73a91-d229-4697-b9f2-893fe1b45e23}
2
| KRYCÍ LIST SOUPISU | [8 empty] | v --- níže se nacházejí doplnkové a pomocné údaje k sestavám --- v | [8 empty] | False
Stavba:
Rekonstrukce a dostavba Střediska volného času
Objekt:
TRUTNOV 12 - SO 07-Volná asfaltová plocha
| KSO: |  |  |  |  | CC-CZ:
| Místo: |  | Trutnov Na Nivách 568 |  |  | Datum: | 7. 1. 2017
| Zadavatel: |  |  |  |  | IČ:
|  | Město Trutnov |  |  |  | DIČ:
| Uchazeč: |  |  |  |  | IČ:
DIČ:
| Projektant: |  |  |  |  | IČ:
|  | JIKA CZ Hradec Králové |  |  |  | DIČ:
Poznámka:
| Cena bez DPH | [5 empty] | 0
|  |  | Základ daně |  |  | Sazba daně | Výše daně
| DPH | základní | 0 |  |  | 21% | 0
|  | snížená | 0 |  |  | 15% | 0
|  | zákl. přenesená | 0 |  |  | 21% | 0
|  | sníž. přenesená | 0 |  |  | 15% | 0
|  | nulová | 0 |  |  | 0% | 0
| Cena s DPH |  |  | v | CZK |  | 0
REKAPITULACE ČLENĚNÍ SOUPISU PRACÍ
Stavba:
Rekonstrukce a dostavba Střediska volného času
Objekt:
TRUTNOV 12 - SO 07-Volná asfaltová plocha
Místo: |  |  | Trutnov Na Nivách 568 |  |  | Datum: | 7. 1. 2017
Zadavatel: |  |  | Město Trutnov |  |  | Projektant: | JIKA CZ Hradec Králové
Uchazeč:
Kód dílu - Popis | [6 empty] | Cena celkem [CZK]
Náklady soupisu celkem | [6 empty] | 0 | [12 empty] | -1
| HSV - Práce a dodávky HSV | [5 empty] | 0
| 1 - Zemní práce | [5 empty] | 0
| 2 - Zakládání | [5 empty] | 0
| 4 - Vodorovné konstrukce | [5 empty] | 0
| 5 - Komunikace pozemní | [5 empty] | 0
| 9 - Ostatní konstrukce a práce, bourání | [5 empty] | 0
| 998 - Přesun hmot | [5 empty] | 0
| PSV - Práce a dodávky PSV | [5 empty] | 0
| 762 - Konstrukce tesařské | [5 empty] | 0
SOUPIS PRACÍ
Stavba:
Rekonstrukce a dostavba Střediska volného času
Objekt:
TRUTNOV 12 - SO 07-Volná asfaltová plocha
Místo: |  |  | Trutnov Na Nivách 568 |  |  | Datum: | 7. 1. 2017
Zadavatel: |  |  | Město Trutnov |  |  | Projektant: | JIKA CZ Hradec Králové
Uchazeč:
PČ | Typ | Kód | Popis | MJ | Množství | J.cena [CZK] | Cena celkem [CZK] | Cenová soustava |  | Poznámka | DPH | J. Nh [h] | Nh celkem [h] | J. hmotnost [t] | Hmotnost celkem [t] | J. suť [t] | Suť Celkem [t]
Náklady soupisu celkem | [6 empty] | 0 | [5 empty] | 0 |  | 35.0782 |  | 603.3104 |  | D | -1 | [10 empty] | 0
| D | HSV | Práce a dodávky HSV |  |  |  | 0 | [5 empty] | 0 |  | 35.0782 |  | 603.3104 | 1 | D | 0 |  |  |  | ROZPOCET | [6 empty] | 0
| D | 1 | Zemní práce |  |  |  | 0 | [5 empty] | 0 |  | 0 |  | 603.3104 | 1 | D | 1 |  |  |  | ROZPOCET | [6 empty] | 0
1 | K | 113107223 | Odstranění podkladu pl přes 200 m2 z kameniva drceného tl 300 mm | m2 | 1038.4 |  | 0 | CS ÚRS 2016 01 |  |  | základní |  | 0 | 0 | 0 | 0.4 | 415.36 | 4 | K | 2 |  |  |  | ROZPOCET | 0 | 0 | 0 | 0 | 0 | 1 | 0 | 4 | 1852839640
2 | K | 113107242 | Odstranění podkladu pl přes 200 m2 živičných tl 100 mm | m2 | 1038.4 |  | 0 | CS ÚRS 2016 01 |  |  | základní |  | 0 | 0 | 0 | 0.181 | 187.9504 | 4 | K | 2 |  |  |  | ROZPOCET | 0 | 0 | 0 | 0 | 0 | 1 | 0 | 4 | -1647115454
3 | K | 122201102 | Odkopávky a prokopávky nezapažené v hornině tř. 3 objem do 1000 m3 | m3 | 523.2 |  | 0 | CS ÚRS 2016 01 |  |  | základní |  | 0 | 0 | 0 | 0 | 0 | 4 | K | 2 |  |  |  | ROZPOCET | 0 | 0 | 0 | 0 | 0 | 1 | 0 | 4 | 194092133
| VV |  | 45,0*1,4*7,4+19,0*5,0*0,6 |  | 523.2 | [13 empty] | VV | 2 | 2 | True | 1 | ROZPOCET
4 | K | 122201109 | Příplatek za lepivost u odkopávek v hornině tř. 1 až 3 | m3 | 261.6 |  | 0 | CS ÚRS 2016 01 |  |  | základní |  | 0 | 0 | 0 | 0 | 0 | 4 | K | 2 |  |  |  | ROZPOCET | 0 | 0 | 0 | 0 | 0 | 1 | 0 | 4 | 1475235309
| VV |  | 523,2*0,5 |  | 261.6 | [13 empty] | VV | 2 | 2 | True | 1 | ROZPOCET
5 | K | 162701105 | Vodorovné přemístění do 10000 m výkopku/sypaniny z horniny tř. 1 až 4 | m3 | 523.2 |  | 0 | CS ÚRS 2016 01 |  |  | základní |  | 0 | 0 | 0 | 0 | 0 | 4 | K | 2 |  |  |  | ROZPOCET | 0 | 0 | 0 | 0 | 0 | 1 | 0 | 4 | -1306652475
| VV |  | 261,6*2 |  | 523.2 | [13 empty] | VV | 2 | 2 | True | 1 | ROZPOCET
6 | K | 167101102 | Nakládání výkopku z hornin tř. 1 až 4 přes 100 m3 | m3 | 523.2 |  | 0 | CS ÚRS 2016 01 |  |  | základní |  | 0 | 0 | 0 | 0 | 0 | 4 | K | 2 |  |  |  | ROZPOCET | 0 | 0 | 0 | 0 | 0 | 1 | 0 | 4 | 1182896272
7 | K | 171201201 | Uložení sypaniny na skládky | m3 | 523.2 |  | 0 | CS ÚRS 2016 01 |  |  | základní |  | 0 | 0 | 0 | 0 | 0 | 4 | K | 2 |  |  |  | ROZPOCET | 0 | 0 | 0 | 0 | 0 | 1 | 0 | 4 | -1180741645
8 | K | 171201211 | Poplatek za uložení odpadu ze sypaniny na skládce (skládkovné) | t | 941.76 |  | 0 | CS ÚRS 2016 01 |  |  | základní |  | 0 | 0 | 0 | 0 | 0 | 4 | K | 2 |  |  |  | ROZPOCET | 0 | 0 | 0 | 0 | 0 | 1 | 0 | 4 | 817087145
| VV |  | 523,2*1,8 |  | 941.76 | [13 empty] | VV | 2 | 2 | True | 1 | ROZPOCET
9 | K | 181951102 | Úprava pláně v hornině tř. 1 až 4 se zhutněním | m2 | 1038.4 |  | 0 | CS ÚRS 2016 01 |  |  | základní |  | 0 | 0 | 0 | 0 | 0 | 4 | K | 2 |  |  |  | ROZPOCET | 0 | 0 | 0 | 0 | 0 | 1 | 0 | 4 | 197431996
10 | K | 182101101 | Svahování v zářezech v hornině tř. 1 až 4 | m2 | 428 |  | 0 | CS ÚRS 2016 01 |  |  | základní |  | 0 | 0 | 0 | 0 | 0 | 4 | K | 2 |  |  |  | ROZPOCET | 0 | 0 | 0 | 0 | 0 | 1 | 0 | 4 | 1378376154
| VV |  | 45,0*7,4+19,0*5,0 |  | 428 | [13 empty] | VV | 2 | 2 | True | 1 | ROZPOCET
| D | 2 | Zakládání |  |  |  | 0 | [5 empty] | 0 |  | 0 |  | 0 | 1 | D | 1 |  |  |  | ROZPOCET | [6 empty] | 0
11 | K | 210001 | D+M betonový prefabrikovaný blok z betonu C30/37 400/400/2000mm | m3 | 22.848 |  | 0 |  |  |  | základní |  | 0 | 0 | 0 | 0 | 0 | 4 | K | 2 |  |  |  | ROZPOCET | 0 | 0 | 0 | 0 | 0 | 1 | 0 | 4 | -412981824
| VV |  | 0,4*0,4*2,0*58+0,4*0,4*2,0*11+0,4*0,4*0,8*6 |  | 22.848 | [13 empty] | VV | 2 | 2 | True | 1 | ROZPOCET
| D | 4 | Vodorovné konstrukce |  |  |  | 0 | [5 empty] | 0 |  | 0 |  | 0 | 1 | D | 1 |  |  |  | ROZPOCET | [6 empty] | 0
12 | K | 434001 | D+M betonové prefabrikované schody z betonu C30/37 délka 150cm | ks | 35 |  | 0 |  |  |  | základní |  | 0 | 0 | 0 | 0 | 0 | 4 | K | 2 |  |  |  | ROZPOCET | 0 | 0 | 0 | 0 | 0 | 1 | 0 | 4 | -1552624932
| VV |  | 35 |  | 35 | [13 empty] | VV | 2 | 2 | True | 1 | ROZPOCET
| D | 5 | Komunikace pozemní |  |  |  | 0 | [5 empty] | 0 |  | 6.8742 |  | 0 | 1 | D | 1 |  |  |  | ROZPOCET | [6 empty] | 0
24 | K | 561041121 | Zřízení podkladu ze zeminy upravené vápnem, cementem, směsnými pojivy tl 300 mm plochy do 5000 m2 vč. dodávky | m2 | 1038.4 |  | 0 | CS ÚRS 2016 01 |  |  | základní |  | 0 | 0 | 0 | 0 | 0 | 4 | K | 2 |  |  |  | ROZPOCET | 0 | 0 | 0 | 0 | 0 | 1 | 0 | 4 | 1671317630
13 | K | 564851111 | Podklad ze štěrkodrtě ŠD tl 150 mm | m2 | 2076.8 |  | 0 | CS ÚRS 2016 01 |  |  | základní |  | 0 | 0 | 0 | 0 | 0 | 4 | K | 2 |  |  |  | ROZPOCET | 0 | 0 | 0 | 0 | 0 | 1 | 0 | 4 | -1214072314
| VV |  | 1038,4*2 |  | 2076.8 | [13 empty] | VV | 2 | 2 | True | 1 | ROZPOCET
14 | K | 565135121 | Asfaltový beton vrstva podkladní ACP 16 (obalované kamenivo OKS) tl 50 mm š přes 3 m | m2 | 1038.4 |  | 0 | CS ÚRS 2016 01 |  |  | základní |  | 0 | 0 | 0 | 0 | 0 | 4 | K | 2 |  |  |  | ROZPOCET | 0 | 0 | 0 | 0 | 0 | 1 | 0 | 4 | 1830941044
15 | K | 573111112 | Postřik živičný infiltrační s posypem z asfaltu množství 1 kg/m2 | m2 | 1038.4 |  | 0 | CS ÚRS 2016 01 |  |  | základní |  | 0 | 0.00601 | 6.2408 | 0 | 0 | 4 | K | 2 |  |  |  | ROZPOCET | 0 | 0 | 0 | 0 | 0 | 1 | 0 | 4 | -236407051
16 | K | 573211111 | Postřik živičný spojovací z asfaltu v množství do 0,70 kg/m2 | m2 | 1038.4 |  | 0 | CS ÚRS 2016 01 |  |  | základní |  | 0 | 0.00061 | 0.63342 | 0 | 0 | 4 | K | 2 |  |  |  | ROZPOCET | 0 | 0 | 0 | 0 | 0 | 1 | 0 | 4 | 1558113198
17 | K | 577134121 | Asfaltový beton vrstva obrusná ACO 11 (ABS) tř. I tl 40 mm š přes 3 m z nemodifikovaného asfaltu | m2 | 1038.4 |  | 0 | CS ÚRS 2016 01 |  |  | základní |  | 0 | 0 | 0 | 0 | 0 | 4 | K | 2 |  |  |  | ROZPOCET | 0 | 0 | 0 | 0 | 0 | 1 | 0 | 4 | -1490104449
| D | 9 | Ostatní konstrukce a práce, bourání |  |  |  | 0 | [5 empty] | 0 |  | 28.204 |  | 0 | 1 | D | 1 |  |  |  | ROZPOCET | [6 empty] | 0
18 | K | 916131213 | Osazení silničního obrubníku betonového stojatého s boční opěrou do lože z betonu prostého | m | 136 |  | 0 | CS ÚRS 2016 01 |  |  | základní |  | 0 | 0.1554 | 21.1344 | 0 | 0 | 4 | K | 2 |  |  |  | ROZPOCET | 0 | 0 | 0 | 0 | 0 | 1 | 0 | 4 | -1772889644
19 | M | 592174680 | obrubník betonový silniční nájezdový Standard 100x15x15 cm | kus | 142.8 |  | 0 | CS ÚRS 2016 01 |  |  | základní |  | 0 | 0.0483 | 6.8972 | 0 | 0 | 8 | M | 2 |  |  |  | ROZPOCET | 0 | 0 | 0 | 0 | 0 | 1 | 0 | 4 | -965286949
| VV |  | 136*1,05 'Přepočtené koeficientem množství |  | 142.8 | [13 empty] | VV | 2 | 2 | False | 1 | ROZPOCET
20 | K | 935932113 | Odvodňovací žlab litinový Mearin Plus 100 vč. roštu dle cenové nabídky délka 92,5m | kpl | 1 |  | 0 | CS ÚRS 2016 01 |  |  | základní |  | 0 | 0.08619 | 0.08619 | 0 | 0 | 4 | K | 2 |  |  |  | ROZPOCET | 0 | 0 | 0 | 0 | 0 | 1 | 0 | 4 | 2095482928
21 | K | 935932114 | dtto,avšak Mearin PLus 150 délka 3,5m | kpl | 1 |  | 0 | CS ÚRS 2016 01 |  |  | základní |  | 0 | 0.08619 | 0.08619 | 0 | 0 | 4 | K | 2 |  |  |  | ROZPOCET | 0 | 0 | 0 | 0 | 0 | 1 | 0 | 4 | -391534086
| D | 998 | Přesun hmot |  |  |  | 0 | [5 empty] | 0 |  | 0 |  | 0 | 1 | D | 1 |  |  |  | ROZPOCET | [6 empty] | 0
22 | K | 998225111 | Přesun hmot pro pozemní komunikace s krytem z kamene, monolitickým betonovým nebo živičným | t | 35.078 |  | 0 | CS ÚRS 2016 01 |  |  | základní |  | 0 | 0 | 0 | 0 | 0 | 4 | K | 2 |  |  |  | ROZPOCET | 0 | 0 | 0 | 0 | 0 | 1 | 0 | 4 | 1332205545
| D | PSV | Práce a dodávky PSV |  |  |  | 0 | [5 empty] | 0 |  | 0 |  | 0 | 2 | D | 0 |  |  |  | ROZPOCET | [6 empty] | 0
| D | 762 | Konstrukce tesařské |  |  |  | 0 | [5 empty] | 0 |  | 0 |  | 0 | 2 | D | 1 |  |  |  | ROZPOCET | [6 empty] | 0
23 | K | 762001 | D+M dřevěné sedáky na bet. bloky z fošen hoblovaných s povrchovou úpravou tl.50mm | m2 | 57.12 |  | 0 |  |  |  | základní |  | 0 | 0 | 0 | 0 | 0 | 16 | K | 2 |  |  |  | ROZPOCET | 0 | 0 | 0 | 0 | 0 | 1 | 0 | 16 | 624675075
| VV |  | 2,0*0,4*58+2,0*0,4*11+0,8*0,4*6 |  | 57.12 | [13 empty] | VV | 2 | 2 | True | 1 | ROZPOCET

## TRUTNOV 13 - SO 08-Multif...
| List obsahuje: |  | 1) Krycí list soupisu | 2) Rekapitulace |  |  | 3) Soupis prací | Zpět na list: | Rekapitulace stavby
{13b6f109-3fc7-4045-981d-ceb987cce26e}
2
| KRYCÍ LIST SOUPISU | [8 empty] | v --- níže se nacházejí doplnkové a pomocné údaje k sestavám --- v | [8 empty] | False
Stavba:
Rekonstrukce a dostavba Střediska volného času
Objekt:
TRUTNOV 13 - SO 08-Multifunkční hřiště
| KSO: |  |  |  |  | CC-CZ:
| Místo: |  | Trutnov Na Nivách 568 |  |  | Datum: | 7. 1. 2017
| Zadavatel: |  |  |  |  | IČ:
|  | Město Trutnov |  |  |  | DIČ:
| Uchazeč: |  |  |  |  | IČ:
DIČ:
| Projektant: |  |  |  |  | IČ:
|  | JIKA CZ Hradec Králové |  |  |  | DIČ:
Poznámka:
| Cena bez DPH | [5 empty] | 0
|  |  | Základ daně |  |  | Sazba daně | Výše daně
| DPH | základní | 0 |  |  | 21% | 0
|  | snížená | 0 |  |  | 15% | 0
|  | zákl. přenesená | 0 |  |  | 21% | 0
|  | sníž. přenesená | 0 |  |  | 15% | 0
|  | nulová | 0 |  |  | 0% | 0
| Cena s DPH |  |  | v | CZK |  | 0
REKAPITULACE ČLENĚNÍ SOUPISU PRACÍ
Stavba:
Rekonstrukce a dostavba Střediska volného času
Objekt:
TRUTNOV 13 - SO 08-Multifunkční hřiště
Místo: |  |  | Trutnov Na Nivách 568 |  |  | Datum: | 7. 1. 2017
Zadavatel: |  |  | Město Trutnov |  |  | Projektant: | JIKA CZ Hradec Králové
Uchazeč:
Kód dílu - Popis | [6 empty] | Cena celkem [CZK]
Náklady soupisu celkem | [6 empty] | 0 | [12 empty] | -1
| HSV - Práce a dodávky HSV | [5 empty] | 0
| 1 - Zemní práce | [5 empty] | 0
| 2 - Zakládání | [5 empty] | 0
| 4 - Vodorovné konstrukce | [5 empty] | 0
| 5 - Komunikace pozemní | [5 empty] | 0
| 9 - Ostatní konstrukce a práce, bourání | [5 empty] | 0
| 997 - Přesun sutě | [5 empty] | 0
| 998 - Přesun hmot | [5 empty] | 0
| PSV - Práce a dodávky PSV | [5 empty] | 0
| 762 - Konstrukce tesařské | [5 empty] | 0
| 767 - Konstrukce zámečnické | [5 empty] | 0
| M - Práce a dodávky M | [5 empty] | 0
| 21-M - Elektromontáže | [5 empty] | 0
SOUPIS PRACÍ
Stavba:
Rekonstrukce a dostavba Střediska volného času
Objekt:
TRUTNOV 13 - SO 08-Multifunkční hřiště
Místo: |  |  | Trutnov Na Nivách 568 |  |  | Datum: | 7. 1. 2017
Zadavatel: |  |  | Město Trutnov |  |  | Projektant: | JIKA CZ Hradec Králové
Uchazeč:
PČ | Typ | Kód | Popis | MJ | Množství | J.cena [CZK] | Cena celkem [CZK] | Cenová soustava |  | Poznámka | DPH | J. Nh [h] | Nh celkem [h] | J. hmotnost [t] | Hmotnost celkem [t] | J. suť [t] | Suť Celkem [t]
Náklady soupisu celkem | [6 empty] | 0 | [5 empty] | 0 |  | 135.0238 |  | 841.9159 |  | D | -1 | [10 empty] | 0
| D | HSV | Práce a dodávky HSV |  |  |  | 0 | [5 empty] | 0 |  | 135.0238 |  | 841.9159 | 1 | D | 0 |  |  |  | ROZPOCET | [6 empty] | 0
| D | 1 | Zemní práce |  |  |  | 0 | [5 empty] | 0 |  | 0 |  | 837.2 | 1 | D | 1 |  |  |  | ROZPOCET | [6 empty] | 0
1 | K | 113107226 | Odstranění podkladu pl přes 200 m2 z kameniva drceného tl 450 mm | m2 | 1495 |  | 0 | CS ÚRS 2016 01 |  |  | základní |  | 0 | 0 | 0 | 0.56 | 837.2 | 4 | K | 2 |  |  |  | ROZPOCET | 0 | 0 | 0 | 0 | 0 | 1 | 0 | 4 | -1151308311
| VV |  | "stávající antuka vč. podkladní vrstvy" 1495,0 |  | 1495 | [13 empty] | VV | 2 | 2 | True | 1 | ROZPOCET
2 | K | 133201101 | Hloubení šachet v hornině tř. 3 objemu do 100 m3 | m3 | 7.572 |  | 0 | CS ÚRS 2016 01 |  |  | základní |  | 0 | 0 | 0 | 0 | 0 | 4 | K | 2 |  |  |  | ROZPOCET | 0 | 0 | 0 | 0 | 0 | 1 | 0 | 4 | -966141014
| VV |  | 0,5*0,5*0,95*29+0,6*0,6*0,95*2 |  | 7.572 | [13 empty] | VV | 2 | 2 | True | 1 | ROZPOCET
3 | K | 162701105 | Vodorovné přemístění do 10000 m výkopku/sypaniny z horniny tř. 1 až 4 | m3 | 7.572 |  | 0 | CS ÚRS 2016 01 |  |  | základní |  | 0 | 0 | 0 | 0 | 0 | 4 | K | 2 |  |  |  | ROZPOCET | 0 | 0 | 0 | 0 | 0 | 1 | 0 | 4 | -417085870
4 | K | 167101101 | Nakládání výkopku z hornin tř. 1 až 4 do 100 m3 | m3 | 7.572 |  | 0 | CS ÚRS 2016 01 |  |  | základní |  | 0 | 0 | 0 | 0 | 0 | 4 | K | 2 |  |  |  | ROZPOCET | 0 | 0 | 0 | 0 | 0 | 1 | 0 | 4 | -1173476876
5 | K | 171101103 | Uložení sypaniny z hornin soudržných do násypů zhutněných do 100 % PS | m3 | 290.4 |  | 0 | CS ÚRS 2016 01 |  |  | základní |  | 0 | 0 | 0 | 0 | 0 | 4 | K | 2 |  |  |  | ROZPOCET | 0 | 0 | 0 | 0 | 0 | 1 | 0 | 4 | 2090962666
| VV |  | 44,0*11,0*0,6 |  | 290.4 | [13 empty] | VV | 2 | 2 | True | 1 | ROZPOCET
6 | K | 171201201 | Uložení sypaniny na skládky | m3 | 7.572 |  | 0 | CS ÚRS 2016 01 |  |  | základní |  | 0 | 0 | 0 | 0 | 0 | 4 | K | 2 |  |  |  | ROZPOCET | 0 | 0 | 0 | 0 | 0 | 1 | 0 | 4 | 1263202574
7 | K | 171201211 | Poplatek za uložení odpadu ze sypaniny na skládce (skládkovné) | t | 13.63 |  | 0 | CS ÚRS 2016 01 |  |  | základní |  | 0 | 0 | 0 | 0 | 0 | 4 | K | 2 |  |  |  | ROZPOCET | 0 | 0 | 0 | 0 | 0 | 1 | 0 | 4 | -1872993397
| VV |  | 7,572*1,8 |  | 13.63 | [13 empty] | VV | 2 | 2 | True | 1 | ROZPOCET
8 | K | 181951102 | Úprava pláně v hornině tř. 1 až 4 se zhutněním | m2 | 700 |  | 0 | CS ÚRS 2016 01 |  |  | základní |  | 0 | 0 | 0 | 0 | 0 | 4 | K | 2 |  |  |  | ROZPOCET | 0 | 0 | 0 | 0 | 0 | 1 | 0 | 4 | -480585955
9 | K | 181951102 | Úprava pláně v hornině tř. 1 až 4 se zhutněním | m2 | 484 |  | 0 | CS ÚRS 2016 01 |  |  | základní |  | 0 | 0 | 0 | 0 | 0 | 4 | K | 2 |  |  |  | ROZPOCET | 0 | 0 | 0 | 0 | 0 | 1 | 0 | 4 | 672249876
| VV |  | 44,0*11,0 |  | 484 | [13 empty] | VV | 2 | 2 | True | 1 | ROZPOCET
| D | 2 | Zakládání |  |  |  | 0 | [5 empty] | 0 |  | 115.6794 |  | 0 | 1 | D | 1 |  |  |  | ROZPOCET | [6 empty] | 0
10 | K | 221001 | D+M betonový prefabrikovaný blok z betonu C 30/37 | m3 | 9.024 |  | 0 |  |  |  | základní |  | 0 | 0 | 0 | 0 | 0 | 4 | K | 2 |  |  |  | ROZPOCET | 0 | 0 | 0 | 0 | 0 | 1 | 0 | 4 | -788999006
| VV |  | 0,4*0,4*2,0*23+0,4*0,4*0,8*4+0,4*0,4*1,2*6 |  | 9.024 | [13 empty] | VV | 2 | 2 | True | 1 | ROZPOCET
11 | K | 212752213 | Trativod z drenážních trubek plastových flexibilních D do 160 mm včetně lože otevřený výkop | m | 425 |  | 0 | CS ÚRS 2016 01 |  |  | základní |  | 0 | 0.23058 | 97.9965 | 0 | 0 | 4 | K | 2 |  |  |  | ROZPOCET | 0 | 0 | 0 | 0 | 0 | 1 | 0 | 4 | -807516632
| VV |  | 19,5*20+35,0 |  | 425 | [13 empty] | VV | 2 | 2 | True | 1 | ROZPOCET
12 | K | 275313611 | Základové patky z betonu tř. C 16/20 | m3 | 7.837 |  | 0 | CS ÚRS 2016 01 |  |  | základní |  | 0 | 2.2563 | 17.6829 | 0 | 0 | 4 | K | 2 |  |  |  | ROZPOCET | 0 | 0 | 0 | 0 | 0 | 1 | 0 | 4 | -436288775
| VV |  | 0,6*0,6*0,95*1,035*2+0,5*0,5*0,95*29*1,035 |  | 7.837 | [13 empty] | VV | 2 | 2 | True | 1 | ROZPOCET
| D | 4 | Vodorovné konstrukce |  |  |  | 0 | [5 empty] | 0 |  | 0 |  | 0 | 1 | D | 1 |  |  |  | ROZPOCET | [6 empty] | 0
13 | K | 434001 | D+M betonové prefa schody z betonu C 30/37 délka 150cm | ks | 4 |  | 0 |  |  |  | základní |  | 0 | 0 | 0 | 0 | 0 | 4 | K | 2 |  |  |  | ROZPOCET | 0 | 0 | 0 | 0 | 0 | 1 | 0 | 4 | -1231714134
| VV |  | 4 |  | 4 | [13 empty] | VV | 2 | 2 | True | 1 | ROZPOCET
14 | K | 451541111 | Lože pod potrubí otevřený výkop ze štěrkodrtě | m3 | 38.25 |  | 0 | CS ÚRS 2016 01 |  |  | základní |  | 0 | 0 | 0 | 0 | 0 | 4 | K | 2 |  |  |  | ROZPOCET | 0 | 0 | 0 | 0 | 0 | 1 | 0 | 4 | 771817322
| VV |  | 425,0*0,3*0,3 |  | 38.25 | [13 empty] | VV | 2 | 2 | True | 1 | ROZPOCET
| D | 5 | Komunikace pozemní |  |  |  | 0 | [5 empty] | 0 |  | 0 |  | 0 | 1 | D | 1 |  |  |  | ROZPOCET | [6 empty] | 0
35 | K | 561041111 | Zřízení podkladu ze zeminy upravené vápnem, cementem, směsnými pojivy tl 300 mm plochy do 1000 m2 vč. dodávky | m2 | 700 |  | 0 | CS ÚRS 2016 01 |  |  | základní |  | 0 | 0 | 0 | 0 | 0 | 4 | K | 2 |  |  |  | ROZPOCET | 0 | 0 | 0 | 0 | 0 | 1 | 0 | 4 | -775535963
15 | K | 564211111 | Podklad nebo podsyp ze štěrkopísku ŠP tl 50 mm | m2 | 700 |  | 0 | CS ÚRS 2016 01 |  |  | základní |  | 0 | 0 | 0 | 0 | 0 | 4 | K | 2 |  |  |  | ROZPOCET | 0 | 0 | 0 | 0 | 0 | 1 | 0 | 4 | -721831022
| VV |  | 35,0*20,0 |  | 700 | [13 empty] | VV | 2 | 2 | True | 1 | ROZPOCET
16 | K | 564751112 | Podklad z kameniva hrubého drceného vel. 32-63 mm tl 160 mm | m2 | 700 |  | 0 | CS ÚRS 2016 01 |  |  | základní |  | 0 | 0 | 0 | 0 | 0 | 4 | K | 2 |  |  |  | ROZPOCET | 0 | 0 | 0 | 0 | 0 | 1 | 0 | 4 | 2125168442
17 | K | 576136121 | Asfaltový koberec otevřený AKO 8 (AKOJ) tl 40 mm š přes 3 m z modifikovaného asfaltu | m2 | 700 |  | 0 | CS ÚRS 2016 01 |  |  | základní |  | 0 | 0 | 0 | 0 | 0 | 4 | K | 2 |  |  |  | ROZPOCET | 0 | 0 | 0 | 0 | 0 | 1 | 0 | 4 | -1939129369
18 | K | 576146321 | Asfaltový koberec otevřený AKO 16 (AKOH) tl 50 mm š přes 3 m z nemodifikovaného asfaltu | m2 | 700 |  | 0 | CS ÚRS 2016 01 |  |  | základní |  | 0 | 0 | 0 | 0 | 0 | 4 | K | 2 |  |  |  | ROZPOCET | 0 | 0 | 0 | 0 | 0 | 1 | 0 | 4 | -1657511852
19 | K | 581001 | D+M povrch polyuretan tl.15mm | m2 | 700 |  | 0 |  |  |  | základní |  | 0 | 0 | 0 | 0 | 0 | 4 | K | 2 |  |  |  | ROZPOCET | 0 | 0 | 0 | 0 | 0 | 1 | 0 | 4 | 920666355
| D | 9 | Ostatní konstrukce a práce, bourání |  |  |  | 0 | [5 empty] | 0 |  | 19.3444 |  | 4.7159 | 1 | D | 1 |  |  |  | ROZPOCET | [6 empty] | 0
20 | K | 916231213 | Osazení chodníkového obrubníku betonového stojatého s boční opěrou do lože z betonu prostého | m | 110 |  | 0 | CS ÚRS 2016 01 |  |  | základní |  | 0 | 0.1295 | 14.245 | 0 | 0 | 4 | K | 2 |  |  |  | ROZPOCET | 0 | 0 | 0 | 0 | 0 | 1 | 0 | 4 | 2072756891
| VV |  | 35,0*2+20,0*2 |  | 110 | [13 empty] | VV | 2 | 2 | True | 1 | ROZPOCET
21 | M | 592174090 | obrubník betonový chodníkový ABO 16-10 100x8x25 cm | kus | 111.1 |  | 0 | CS ÚRS 2016 01 |  |  | základní |  | 0 | 0.045 | 4.9995 | 0 | 0 | 8 | M | 2 |  |  |  | ROZPOCET | 0 | 0 | 0 | 0 | 0 | 1 | 0 | 4 | 1935032235
| VV |  | 110*1,01 'Přepočtené koeficientem množství |  | 111.1 | [13 empty] | VV | 2 | 2 | False | 1 | ROZPOCET
22 | K | 919001 | D+M liniový odvodňovací žlab plastový | bm | 70 |  | 0 |  |  |  | základní |  | 0 | 0 | 0 | 0 | 0 | 4 | K | 2 |  |  |  | ROZPOCET | 0 | 0 | 0 | 0 | 0 | 1 | 0 | 4 | -260476363
| VV |  | 35,0*2 |  | 70 | [13 empty] | VV | 2 | 2 | True | 1 | ROZPOCET
23 | K | 919726122 | Geotextilie pro ochranu, separaci a filtraci netkaná měrná hmotnost do 300 g/m2 | m2 | 212.5 |  | 0 | CS ÚRS 2016 01 |  |  | základní |  | 0 | 0.00047 | 0.099875 | 0 | 0 | 4 | K | 2 |  |  |  | ROZPOCET | 0 | 0 | 0 | 0 | 0 | 1 | 0 | 4 | 1200811774
| VV |  | 425,0*0,5 |  | 212.5 | [13 empty] | VV | 2 | 2 | True | 1 | ROZPOCET
24 | K | 966071711 | Bourání sloupků a vzpěr plotových ocelových do 2,5 m zabetonovaných | kus | 65 |  | 0 | CS ÚRS 2016 01 |  |  | základní |  | 0 | 0 | 0 | 0.0657 | 4.2705 | 4 | K | 2 |  |  |  | ROZPOCET | 0 | 0 | 0 | 0 | 0 | 1 | 0 | 4 | 1405760105
25 | K | 966071823 | Rozebrání drátěného pletiva se čtvercovými oky výšky přes 2,0 m | m | 128 |  | 0 | CS ÚRS 2016 01 |  |  | základní |  | 0 | 0 | 0 | 0.00348 | 0.44544 | 4 | K | 2 |  |  |  | ROZPOCET | 0 | 0 | 0 | 0 | 0 | 1 | 0 | 4 | -821890934
| D | 997 | Přesun sutě |  |  |  | 0 | [5 empty] | 0 |  | 0 |  | 0 | 1 | D | 1 |  |  |  | ROZPOCET | [6 empty] | 0
26 | K | 997013111 | Vnitrostaveništní doprava suti a vybouraných hmot pro budovy v do 6 m s použitím mechanizace | t | 841.916 |  | 0 | CS ÚRS 2016 01 |  |  | základní |  | 0 | 0 | 0 | 0 | 0 | 4 | K | 2 |  |  |  | ROZPOCET | 0 | 0 | 0 | 0 | 0 | 1 | 0 | 4 | -823567918
27 | K | 997013501 | Odvoz suti a vybouraných hmot na skládku nebo meziskládku do 1 km se složením | t | 841.916 |  | 0 | CS ÚRS 2016 01 |  |  | základní |  | 0 | 0 | 0 | 0 | 0 | 4 | K | 2 |  |  |  | ROZPOCET | 0 | 0 | 0 | 0 | 0 | 1 | 0 | 4 | -906029944
28 | K | 997013509 | Příplatek k odvozu suti a vybouraných hmot na skládku ZKD 1 km přes 1 km | t | 7577.244 |  | 0 | CS ÚRS 2016 01 |  |  | základní |  | 0 | 0 | 0 | 0 | 0 | 4 | K | 2 |  |  |  | ROZPOCET | 0 | 0 | 0 | 0 | 0 | 1 | 0 | 4 | 775801223
| VV |  | 841,916*9 |  | 7577.244 | [13 empty] | VV | 2 | 2 | True | 1 | ROZPOCET
29 | K | 997013831 | Poplatek za uložení stavebního směsného odpadu na skládce (skládkovné) | t | 841.916 |  | 0 | CS ÚRS 2016 01 |  |  | základní |  | 0 | 0 | 0 | 0 | 0 | 4 | K | 2 |  |  |  | ROZPOCET | 0 | 0 | 0 | 0 | 0 | 1 | 0 | 4 | -222257916
| D | 998 | Přesun hmot |  |  |  | 0 | [5 empty] | 0 |  | 0 |  | 0 | 1 | D | 1 |  |  |  | ROZPOCET | [6 empty] | 0
30 | K | 998225111 | Přesun hmot pro pozemní komunikace s krytem z kamene, monolitickým betonovým nebo živičným | t | 135.024 |  | 0 | CS ÚRS 2016 01 |  |  | základní |  | 0 | 0 | 0 | 0 | 0 | 4 | K | 2 |  |  |  | ROZPOCET | 0 | 0 | 0 | 0 | 0 | 1 | 0 | 4 | -111336433
| D | PSV | Práce a dodávky PSV |  |  |  | 0 | [5 empty] | 0 |  | 0 |  | 0 | 2 | D | 0 |  |  |  | ROZPOCET | [6 empty] | 0
| D | 762 | Konstrukce tesařské |  |  |  | 0 | [5 empty] | 0 |  | 0 |  | 0 | 2 | D | 1 |  |  |  | ROZPOCET | [6 empty] | 0
31 | K | 762001 | D+M dřevěné sedáky na betonové bloky z fošen hoblovaných s povrchovou úpravou tl.50mm | m2 | 22.56 |  | 0 |  |  |  | základní |  | 0 | 0 | 0 | 0 | 0 | 16 | K | 2 |  |  |  | ROZPOCET | 0 | 0 | 0 | 0 | 0 | 1 | 0 | 16 | 316233493
| VV |  | 0,4*2,0*23+0,4*0,8*4+0,4*1,2*6 |  | 22.56 | [13 empty] | VV | 2 | 2 | True | 1 | ROZPOCET
| D | 767 | Konstrukce zámečnické |  |  |  | 0 | [5 empty] | 0 |  | 0 |  | 0 | 2 | D | 1 |  |  |  | ROZPOCET | [6 empty] | 0
32 | K | 767001 | D+M oplocení hřiště z ocelových sloupků DN 76 žárově zinkovaných a scvařovaného 3D pletiva výšky 400cm vč. obslužného vstupu | bm | 114 |  | 0 |  |  |  | základní |  | 0 | 0 | 0 | 0 | 0 | 16 | K | 2 |  |  |  | ROZPOCET | 0 | 0 | 0 | 0 | 0 | 1 | 0 | 16 | -1913282708
| VV |  | 20,0*2+35,0*2+4,0 |  | 114 | [13 empty] | VV | 2 | 2 | True | 1 | ROZPOCET
33 | K | 998767201 | Přesun hmot procentní pro zámečnické konstrukce v objektech v do 6 m | % |  |  | 0 | CS ÚRS 2016 01 |  |  | základní |  | 0 | 0 | 0 | 0 | 0 | 16 | K | 2 |  |  |  | ROZPOCET | 0 | 0 | 0 | 0 | 0 | 1 | 0 | 16 | 1947024342
| D | M | Práce a dodávky M |  |  |  | 0 | [5 empty] | 0 |  | 0 |  | 0 | 3 | D | 0 |  |  |  | ROZPOCET | [6 empty] | 0
| D | 21-M | Elektromontáže |  |  |  | 0 | [5 empty] | 0 |  | 0 |  | 0 | 3 | D | 1 |  |  |  | ROZPOCET | [6 empty] | 0
34 | K | 210001 | D+M rozvody elektro vč. svítidel | kpl | 1 |  | 0 |  |  |  | základní |  | 0 | 0 | 0 | 0 | 0 | 64 | K | 2 |  |  |  | ROZPOCET | 0 | 0 | 0 | 0 | 0 | 1 | 0 | 64 | -210411338
| VV |  | 1 |  | 1 | [13 empty] | VV | 2 | 2 | True | 1 | ROZPOCET

## TRUTNOV 14 - SO 09-Kurt
| List obsahuje: |  | 1) Krycí list soupisu | 2) Rekapitulace |  |  | 3) Soupis prací | Zpět na list: | Rekapitulace stavby
{a5bdd0aa-f067-4607-944e-22dec4a6a8bc}
2
| KRYCÍ LIST SOUPISU | [8 empty] | v --- níže se nacházejí doplnkové a pomocné údaje k sestavám --- v | [8 empty] | False
Stavba:
Rekonstrukce a dostavba Střediska volného času
Objekt:
TRUTNOV 14 - SO 09-Kurt
| KSO: |  |  |  |  | CC-CZ:
| Místo: |  | Trutnov Na Nivách 568 |  |  | Datum: | 7. 1. 2017
| Zadavatel: |  |  |  |  | IČ:
|  | Město Trutnov |  |  |  | DIČ:
| Uchazeč: |  |  |  |  | IČ:
DIČ:
| Projektant: |  |  |  |  | IČ:
|  | JIKA CZ Hradec Králové |  |  |  | DIČ:
Poznámka:
| Cena bez DPH | [5 empty] | 0
|  |  | Základ daně |  |  | Sazba daně | Výše daně
| DPH | základní | 0 |  |  | 21% | 0
|  | snížená | 0 |  |  | 15% | 0
|  | zákl. přenesená | 0 |  |  | 21% | 0
|  | sníž. přenesená | 0 |  |  | 15% | 0
|  | nulová | 0 |  |  | 0% | 0
| Cena s DPH |  |  | v | CZK |  | 0
REKAPITULACE ČLENĚNÍ SOUPISU PRACÍ
Stavba:
Rekonstrukce a dostavba Střediska volného času
Objekt:
TRUTNOV 14 - SO 09-Kurt
Místo: |  |  | Trutnov Na Nivách 568 |  |  | Datum: | 7. 1. 2017
Zadavatel: |  |  | Město Trutnov |  |  | Projektant: | JIKA CZ Hradec Králové
Uchazeč:
Kód dílu - Popis | [6 empty] | Cena celkem [CZK]
Náklady soupisu celkem | [6 empty] | 0 | [12 empty] | -1
| HSV - Práce a dodávky HSV | [5 empty] | 0
| 1 - Zemní práce | [5 empty] | 0
| 2 - Zakládání | [5 empty] | 0
| 3 - Svislé a kompletní konstrukce | [5 empty] | 0
| 4 - Vodorovné konstrukce | [5 empty] | 0
| 5 - Komunikace pozemní | [5 empty] | 0
| 6 - Úpravy povrchů, podlahy a osazování výplní | [5 empty] | 0
| 9 - Ostatní konstrukce a práce, bourání | [5 empty] | 0
| 998 - Přesun hmot | [5 empty] | 0
SOUPIS PRACÍ
Stavba:
Rekonstrukce a dostavba Střediska volného času
Objekt:
TRUTNOV 14 - SO 09-Kurt
Místo: |  |  | Trutnov Na Nivách 568 |  |  | Datum: | 7. 1. 2017
Zadavatel: |  |  | Město Trutnov |  |  | Projektant: | JIKA CZ Hradec Králové
Uchazeč:
PČ | Typ | Kód | Popis | MJ | Množství | J.cena [CZK] | Cena celkem [CZK] | Cenová soustava |  | Poznámka | DPH | J. Nh [h] | Nh celkem [h] | J. hmotnost [t] | Hmotnost celkem [t] | J. suť [t] | Suť Celkem [t]
Náklady soupisu celkem | [6 empty] | 0 | [5 empty] | 0 |  | 221.8969 |  | 0 |  | D | -1 | [10 empty] | 0
| D | HSV | Práce a dodávky HSV |  |  |  | 0 | [5 empty] | 0 |  | 221.8969 |  | 0 | 1 | D | 0 |  |  |  | ROZPOCET | [6 empty] | 0
| D | 1 | Zemní práce |  |  |  | 0 | [5 empty] | 0 |  | 0 |  | 0 | 1 | D | 1 |  |  |  | ROZPOCET | [6 empty] | 0
1 | K | 133201101 | Hloubení šachet v hornině tř. 3 objemu do 100 m3 | m3 | 0.792 |  | 0 | CS ÚRS 2016 01 |  |  | základní |  | 0 | 0 | 0 | 0 | 0 | 4 | K | 2 |  |  |  | ROZPOCET | 0 | 0 | 0 | 0 | 0 | 1 | 0 | 4 | 1337825052
| VV |  | 0,6*0,6*1,1*2 |  | 0.792 | [13 empty] | VV | 2 | 2 | True | 1 | ROZPOCET
2 | K | 162701105 | Vodorovné přemístění do 10000 m výkopku/sypaniny z horniny tř. 1 až 4 | m3 | 0.792 |  | 0 | CS ÚRS 2016 01 |  |  | základní |  | 0 | 0 | 0 | 0 | 0 | 4 | K | 2 |  |  |  | ROZPOCET | 0 | 0 | 0 | 0 | 0 | 1 | 0 | 4 | 757068570
| VV |  | 0,6*0,6*1,1*2 |  | 0.792 | [13 empty] | VV | 2 | 2 | True | 1 | ROZPOCET
3 | K | 167101101 | Nakládání výkopku z hornin tř. 1 až 4 do 100 m3 | m3 | 0.792 |  | 0 | CS ÚRS 2016 01 |  |  | základní |  | 0 | 0 | 0 | 0 | 0 | 4 | K | 2 |  |  |  | ROZPOCET | 0 | 0 | 0 | 0 | 0 | 1 | 0 | 4 | 1335979286
4 | K | 171201201 | Uložení sypaniny na skládky | m3 | 0.792 |  | 0 | CS ÚRS 2016 01 |  |  | základní |  | 0 | 0 | 0 | 0 | 0 | 4 | K | 2 |  |  |  | ROZPOCET | 0 | 0 | 0 | 0 | 0 | 1 | 0 | 4 | 1986021155
5 | K | 171201211 | Poplatek za uložení odpadu ze sypaniny na skládce (skládkovné) | t | 1.426 |  | 0 | CS ÚRS 2016 01 |  |  | základní |  | 0 | 0 | 0 | 0 | 0 | 4 | K | 2 |  |  |  | ROZPOCET | 0 | 0 | 0 | 0 | 0 | 1 | 0 | 4 | -696648179
| VV |  | 0,792*1,8 |  | 1.426 | [13 empty] | VV | 2 | 2 | True | 1 | ROZPOCET
6 | K | 181951102 | Úprava pláně v hornině tř. 1 až 4 se zhutněním | m2 | 416 |  | 0 | CS ÚRS 2016 01 |  |  | základní |  | 0 | 0 | 0 | 0 | 0 | 4 | K | 2 |  |  |  | ROZPOCET | 0 | 0 | 0 | 0 | 0 | 1 | 0 | 4 | -852314969
| D | 2 | Zakládání |  |  |  | 0 | [5 empty] | 0 |  | 49.3497 |  | 0 | 1 | D | 1 |  |  |  | ROZPOCET | [6 empty] | 0
7 | K | 212752213 | Trativod z drenážních trubek plastových flexibilních D do 160 mm včetně lože otevřený výkop | m | 206 |  | 0 | CS ÚRS 2016 01 |  |  | základní |  | 0 | 0.23058 | 47.4995 | 0 | 0 | 4 | K | 2 |  |  |  | ROZPOCET | 0 | 0 | 0 | 0 | 0 | 1 | 0 | 4 | -1183711291
| VV |  | 15,0*12+26,0 |  | 206 | [13 empty] | VV | 2 | 2 | True | 1 | ROZPOCET
8 | K | 274313611 | Základové pásy z betonu tř. C 16/20 | m3 | 0.82 |  | 0 | CS ÚRS 2016 01 |  |  | základní |  | 0 | 2.2563 | 1.8502 | 0 | 0 | 4 | K | 2 |  |  |  | ROZPOCET | 0 | 0 | 0 | 0 | 0 | 1 | 0 | 4 | 648320760
| VV |  | 0,6*0,6*1,1*2*1,035 |  | 0.82 | [13 empty] | VV | 2 | 2 | True | 1 | ROZPOCET
| D | 3 | Svislé a kompletní konstrukce |  |  |  | 0 | [5 empty] | 0 |  | 0.34978 |  | 0 | 1 | D | 1 |  |  |  | ROZPOCET | [6 empty] | 0
9 | K | 338001 | Zařízení pro odbíjenou -sloupky,volejbalová síť | kpl | 1 |  | 0 |  |  |  | základní |  | 0 | 0 | 0 | 0 | 0 | 4 | K | 2 |  |  |  | ROZPOCET | 0 | 0 | 0 | 0 | 0 | 1 | 0 | 4 | -1735136116
10 | K | 338171123 | Osazování sloupků a vzpěr plotových ocelových v 2,60 m se zabetonováním | kus | 2 |  | 0 | CS ÚRS 2016 01 |  |  | základní |  | 0 | 0.17489 | 0.34978 | 0 | 0 | 4 | K | 2 |  |  |  | ROZPOCET | 0 | 0 | 0 | 0 | 0 | 1 | 0 | 4 | -1355078180
| D | 4 | Vodorovné konstrukce |  |  |  | 0 | [5 empty] | 0 |  | 0 |  | 0 | 1 | D | 1 |  |  |  | ROZPOCET | [6 empty] | 0
11 | K | 451541111 | Lože pod potrubí otevřený výkop ze štěrkodrtě | m3 | 18.54 |  | 0 | CS ÚRS 2016 01 |  |  | základní |  | 0 | 0 | 0 | 0 | 0 | 4 | K | 2 |  |  |  | ROZPOCET | 0 | 0 | 0 | 0 | 0 | 1 | 0 | 4 | -529039087
| VV |  | 206,0*0,3*0,3 |  | 18.54 | [13 empty] | VV | 2 | 2 | True | 1 | ROZPOCET
| D | 5 | Komunikace pozemní |  |  |  | 0 | [5 empty] | 0 |  | 54.8038 |  | 0 | 1 | D | 1 |  |  |  | ROZPOCET | [6 empty] | 0
12 | K | 589116113 | Kryt ploch pro tělovýchovu jedno a dvouvrstvý antukový tl do 20 mm | m2 | 416 |  | 0 | CS ÚRS 2016 01 |  |  | základní |  | 0 | 0.0681 | 28.3296 | 0 | 0 | 4 | K | 2 |  |  |  | ROZPOCET | 0 | 0 | 0 | 0 | 0 | 1 | 0 | 4 | -527829830
| VV |  | 26,0*16,0 |  | 416 | [13 empty] | VV | 2 | 2 | True | 1 | ROZPOCET
13 | K | 589116115 | Kryt ploch pro tělovýchovu jedno a dvouvrstvý škvárový tl do 50 mm | m2 | 416 |  | 0 | CS ÚRS 2016 01 |  |  | základní |  | 0 | 0.06364 | 26.4742 | 0 | 0 | 4 | K | 2 |  |  |  | ROZPOCET | 0 | 0 | 0 | 0 | 0 | 1 | 0 | 4 | 841037559
| D | 6 | Úpravy povrchů, podlahy a osazování výplní |  |  |  | 0 | [5 empty] | 0 |  | 114.816 |  | 0 | 1 | D | 1 |  |  |  | ROZPOCET | [6 empty] | 0
14 | K | 635221111 | Násyp pod podlahy ze škváry netříděné | m3 | 95.68 |  | 0 | CS ÚRS 2016 01 |  |  | základní |  | 0 | 1.2 | 114.816 | 0 | 0 | 4 | K | 2 |  |  |  | ROZPOCET | 0 | 0 | 0 | 0 | 0 | 1 | 0 | 4 | 1666513642
| VV |  | 416,0*0,23 |  | 95.68 | [13 empty] | VV | 2 | 2 | True | 1 | ROZPOCET
| D | 9 | Ostatní konstrukce a práce, bourání |  |  |  | 0 | [5 empty] | 0 |  | 2.5777 |  | 0 | 1 | D | 1 |  |  |  | ROZPOCET | [6 empty] | 0
15 | K | 916271112 | Chodníkový obrubník z recyklované pryže červený kladený vodorovně do štěrkopískového lože tl 40 mm | m | 84 |  | 0 | CS ÚRS 2016 01 |  |  | základní |  | 0 | 0.03011 | 2.5292 | 0 | 0 | 4 | K | 2 |  |  |  | ROZPOCET | 0 | 0 | 0 | 0 | 0 | 1 | 0 | 4 | -1740242173
| VV |  | 26,0*2+16,0*2 |  | 84 | [13 empty] | VV | 2 | 2 | True | 1 | ROZPOCET
16 | K | 919001 | D+M liniový odvodňovací žlab plastový | bm | 52 |  | 0 |  |  |  | základní |  | 0 | 0 | 0 | 0 | 0 | 4 | K | 2 |  |  |  | ROZPOCET | 0 | 0 | 0 | 0 | 0 | 1 | 0 | 4 | 34373231
| VV |  | 26,0*2 |  | 52 | [13 empty] | VV | 2 | 2 | True | 1 | ROZPOCET
17 | K | 919726122 | Geotextilie pro ochranu, separaci a filtraci netkaná měrná hmotnost do 300 g/m2 | m2 | 103 |  | 0 | CS ÚRS 2016 01 |  |  | základní |  | 0 | 0.00047 | 0.04841 | 0 | 0 | 4 | K | 2 |  |  |  | ROZPOCET | 0 | 0 | 0 | 0 | 0 | 1 | 0 | 4 | 728224466
| VV |  | 0,5*206,0 |  | 103 | [13 empty] | VV | 2 | 2 | True | 1 | ROZPOCET
| D | 998 | Přesun hmot |  |  |  | 0 | [5 empty] | 0 |  | 0 |  | 0 | 1 | D | 1 |  |  |  | ROZPOCET | [6 empty] | 0
18 | K | 998225111 | Přesun hmot pro pozemní komunikace s krytem z kamene, monolitickým betonovým nebo živičným | t | 221.897 |  | 0 | CS ÚRS 2016 01 |  |  | základní |  | 0 | 0 | 0 | 0 | 0 | 4 | K | 2 |  |  |  | ROZPOCET | 0 | 0 | 0 | 0 | 0 | 1 | 0 | 4 | -1813492019

## TRUTNOV 15 - SO 10-Zázemí...
| List obsahuje: |  | 1) Krycí list soupisu | 2) Rekapitulace |  |  | 3) Soupis prací | Zpět na list: | Rekapitulace stavby
{d9f6b108-e495-43d1-8653-f67088e28362}
2
| KRYCÍ LIST SOUPISU | [8 empty] | v --- níže se nacházejí doplnkové a pomocné údaje k sestavám --- v | [8 empty] | False
Stavba:
Rekonstrukce a dostavba Střediska volného času
Objekt:
TRUTNOV 15 - SO 10-Zázemí venkovních sportovišť
| KSO: |  |  |  |  | CC-CZ:
| Místo: |  | Trutnov Na Nivách 568 |  |  | Datum: | 7. 1. 2017
| Zadavatel: |  |  |  |  | IČ:
|  | Město Trutnov |  |  |  | DIČ:
| Uchazeč: |  |  |  |  | IČ:
DIČ:
| Projektant: |  |  |  |  | IČ:
|  | JIKA CZ Hradec Králové |  |  |  | DIČ:
Poznámka:
| Cena bez DPH | [5 empty] | 0
|  |  | Základ daně |  |  | Sazba daně | Výše daně
| DPH | základní | 0 |  |  | 21% | 0
|  | snížená | 0 |  |  | 15% | 0
|  | zákl. přenesená | 0 |  |  | 21% | 0
|  | sníž. přenesená | 0 |  |  | 15% | 0
|  | nulová | 0 |  |  | 0% | 0
| Cena s DPH |  |  | v | CZK |  | 0
REKAPITULACE ČLENĚNÍ SOUPISU PRACÍ
Stavba:
Rekonstrukce a dostavba Střediska volného času
Objekt:
TRUTNOV 15 - SO 10-Zázemí venkovních sportovišť
Místo: |  |  | Trutnov Na Nivách 568 |  |  | Datum: | 7. 1. 2017
Zadavatel: |  |  | Město Trutnov |  |  | Projektant: | JIKA CZ Hradec Králové
Uchazeč:
Kód dílu - Popis | [6 empty] | Cena celkem [CZK]
Náklady soupisu celkem | [6 empty] | 0 | [12 empty] | -1
| HSV - Práce a dodávky HSV | [5 empty] | 0
| 1 - Zemní práce | [5 empty] | 0
| 2 - Zakládání | [5 empty] | 0
| 3 - Svislé a kompletní konstrukce | [5 empty] | 0
| 4 - Vodorovné konstrukce | [5 empty] | 0
| 6 - Úpravy povrchů, podlahy a osazování výplní | [5 empty] | 0
| 9 - Ostatní konstrukce a práce, bourání | [5 empty] | 0
| 997 - Přesun sutě | [5 empty] | 0
| 998 - Přesun hmot | [5 empty] | 0
| PSV - Práce a dodávky PSV | [5 empty] | 0
| 711 - Izolace proti vodě, vlhkosti a plynům | [5 empty] | 0
| 712 - Povlakové krytiny | [5 empty] | 0
| 713 - Izolace tepelné | [5 empty] | 0
| 721 - Zdravotechnika | [5 empty] | 0
| 762 - Konstrukce tesařské | [5 empty] | 0
| 764 - Konstrukce klempířské | [5 empty] | 0
| 766 - Konstrukce truhlářské | [5 empty] | 0
| 767 - Konstrukce zámečnické | [5 empty] | 0
| 771 - Podlahy z dlaždic | [5 empty] | 0
| 781 - Dokončovací práce - obklady | [5 empty] | 0
| 784 - Dokončovací práce - malby a tapety | [5 empty] | 0
| M - Práce a dodávky M | [5 empty] | 0
| 21-M - Elektromontáže | [5 empty] | 0
SOUPIS PRACÍ
Stavba:
Rekonstrukce a dostavba Střediska volného času
Objekt:
TRUTNOV 15 - SO 10-Zázemí venkovních sportovišť
Místo: |  |  | Trutnov Na Nivách 568 |  |  | Datum: | 7. 1. 2017
Zadavatel: |  |  | Město Trutnov |  |  | Projektant: | JIKA CZ Hradec Králové
Uchazeč:
PČ | Typ | Kód | Popis | MJ | Množství | J.cena [CZK] | Cena celkem [CZK] | Cenová soustava |  | Poznámka | DPH | J. Nh [h] | Nh celkem [h] | J. hmotnost [t] | Hmotnost celkem [t] | J. suť [t] | Suť Celkem [t]
Náklady soupisu celkem | [6 empty] | 0 | [5 empty] | 0 |  | 251.3767 |  | 218.1274 |  | D | -1 | [10 empty] | 0
| D | HSV | Práce a dodávky HSV |  |  |  | 0 | [5 empty] | 0 |  | 241.0766 |  | 218.1274 | 1 | D | 0 |  |  |  | ROZPOCET | [6 empty] | 0
| D | 1 | Zemní práce |  |  |  | 0 | [5 empty] | 0 |  | 0 |  | 6.8016 | 1 | D | 1 |  |  |  | ROZPOCET | [6 empty] | 0
3 | K | 113106123 | Rozebrání dlažeb komunikací pro pěší ze zámkových dlaždic | m2 | 26.16 |  | 0 | CS ÚRS 2016 01 |  |  | základní |  | 0 | 0 | 0 | 0.26 | 6.8016 | 4 | K | 2 |  |  |  | ROZPOCET | 0 | 0 | 0 | 0 | 0 | 1 | 0 | 4 | 348503327
| VV |  | 21,8*1,2 |  | 26.16 | [13 empty] | VV | 2 | 2 | True | 1 | ROZPOCET
8 | K | 121101103 | Sejmutí ornice s přemístěním na vzdálenost do 250 m | m3 | 33.576 |  | 0 | CS ÚRS 2016 01 |  |  | základní |  | 0 | 0 | 0 | 0 | 0 | 4 | K | 2 |  |  |  | ROZPOCET | 0 | 0 | 0 | 0 | 0 | 1 | 0 | 4 | 801125005
| VV |  | 19,05*7,05*0,25 |  | 33.576 | [13 empty] | VV | 2 | 2 | True | 1 | ROZPOCET
9 | K | 132201101 | Hloubení rýh š do 600 mm v hornině tř. 3 objemu do 100 m3 | m3 | 29.88 |  | 0 | CS ÚRS 2016 01 |  |  | základní |  | 0 | 0 | 0 | 0 | 0 | 4 | K | 2 |  |  |  | ROZPOCET | 0 | 0 | 0 | 0 | 0 | 1 | 0 | 4 | -241043961
| VV |  | (19,05+5,85)*2*0,6*1,0 |  | 29.88 | [13 empty] | VV | 2 | 2 | True | 1 | ROZPOCET
10 | K | 132201109 | Příplatek za lepivost k hloubení rýh š do 600 mm v hornině tř. 3 | m3 | 14.94 |  | 0 | CS ÚRS 2016 01 |  |  | základní |  | 0 | 0 | 0 | 0 | 0 | 4 | K | 2 |  |  |  | ROZPOCET | 0 | 0 | 0 | 0 | 0 | 1 | 0 | 4 | 1318962921
| VV |  | 29,88*0,5 |  | 14.94 | [13 empty] | VV | 2 | 2 | True | 1 | ROZPOCET
11 | K | 162701105 | Vodorovné přemístění do 10000 m výkopku/sypaniny z horniny tř. 1 až 4 | m3 | 29.88 |  | 0 | CS ÚRS 2016 01 |  |  | základní |  | 0 | 0 | 0 | 0 | 0 | 4 | K | 2 |  |  |  | ROZPOCET | 0 | 0 | 0 | 0 | 0 | 1 | 0 | 4 | -1629468908
12 | K | 167101101 | Nakládání výkopku z hornin tř. 1 až 4 do 100 m3 | m3 | 29.88 |  | 0 | CS ÚRS 2016 01 |  |  | základní |  | 0 | 0 | 0 | 0 | 0 | 4 | K | 2 |  |  |  | ROZPOCET | 0 | 0 | 0 | 0 | 0 | 1 | 0 | 4 | -412268602
13 | K | 171201201 | Uložení sypaniny na skládky | m3 | 29.88 |  | 0 | CS ÚRS 2016 01 |  |  | základní |  | 0 | 0 | 0 | 0 | 0 | 4 | K | 2 |  |  |  | ROZPOCET | 0 | 0 | 0 | 0 | 0 | 1 | 0 | 4 | -1575260370
14 | K | 171201211 | Poplatek za uložení odpadu ze sypaniny na skládce (skládkovné) | t | 53.784 |  | 0 | CS ÚRS 2016 01 |  |  | základní |  | 0 | 0 | 0 | 0 | 0 | 4 | K | 2 |  |  |  | ROZPOCET | 0 | 0 | 0 | 0 | 0 | 1 | 0 | 4 | 396115211
| VV |  | 29,88*1,8 |  | 53.784 | [13 empty] | VV | 2 | 2 | True | 1 | ROZPOCET
15 | K | 181951102 | Úprava pláně v hornině tř. 1 až 4 se zhutněním | m2 | 134.303 |  | 0 | CS ÚRS 2016 01 |  |  | základní |  | 0 | 0 | 0 | 0 | 0 | 4 | K | 2 |  |  |  | ROZPOCET | 0 | 0 | 0 | 0 | 0 | 1 | 0 | 4 | -911952299
| VV |  | 19,05*7,05 |  | 134.303 | [13 empty] | VV | 2 | 2 | True | 1 | ROZPOCET
| D | 2 | Zakládání |  |  |  | 0 | [5 empty] | 0 |  | 124.8313 |  | 0 | 1 | D | 1 |  |  |  | ROZPOCET | [6 empty] | 0
27 | K | 273321411 | Základové desky ze ŽB bez zvýšených nároků na prostředí tř. C 20/25 | m3 | 19.214 |  | 0 | CS ÚRS 2016 01 |  |  | základní |  | 0 | 2.4533 | 47.1375 | 0 | 0 | 4 | K | 2 |  |  |  | ROZPOCET | 0 | 0 | 0 | 0 | 0 | 1 | 0 | 4 | 488903751
| VV |  | 18,81*6,81*0,15 |  | 19.214 | [13 empty] | VV | 2 | 2 | True | 1 | ROZPOCET
28 | K | 273351215 | Zřízení bednění stěn základových desek | m2 | 7.686 |  | 0 | CS ÚRS 2016 01 |  |  | základní |  | 0 | 0.00103 | 0.0079166 | 0 | 0 | 4 | K | 2 |  |  |  | ROZPOCET | 0 | 0 | 0 | 0 | 0 | 1 | 0 | 4 | -282861453
| VV |  | (18,81+6,81)*2*0,15 |  | 7.686 | [13 empty] | VV | 2 | 2 | True | 1 | ROZPOCET
29 | K | 273351216 | Odstranění bednění stěn základových desek | m2 | 7.686 |  | 0 | CS ÚRS 2016 01 |  |  | základní |  | 0 | 0 | 0 | 0 | 0 | 4 | K | 2 |  |  |  | ROZPOCET | 0 | 0 | 0 | 0 | 0 | 1 | 0 | 4 | -314686551
30 | K | 273362021 | Výztuž základových desek svařovanými sítěmi Kari | t | 0.783 |  | 0 | CS ÚRS 2016 01 |  |  | základní |  | 0 | 1.0531 | 0.82455 | 0 | 0 | 4 | K | 2 |  |  |  | ROZPOCET | 0 | 0 | 0 | 0 | 0 | 1 | 0 | 4 | 329715206
| VV |  | 18,81*6,81*0,00489*1,25 |  | 0.783 | [13 empty] | VV | 2 | 2 | True | 1 | ROZPOCET
16 | K | 274313511 | Základové pásy z betonu tř. C 12/15 | m3 | 30.926 |  | 0 | CS ÚRS 2016 01 |  |  | základní |  | 0 | 2.2563 | 69.7796 | 0 | 0 | 4 | K | 2 |  |  |  | ROZPOCET | 0 | 0 | 0 | 0 | 0 | 1 | 0 | 4 | -281279091
| VV |  | (19,05+5,85)*2*0,6*1,0*1,035 |  | 30.926 | [13 empty] | VV | 2 | 2 | True | 1 | ROZPOCET
17 | K | 279113133 | Základová zeď tl do 250 mm z tvárnic ztraceného bednění včetně výplně z betonu tř. C 16/20 | m2 | 12.45 |  | 0 | CS ÚRS 2016 01 |  |  | základní |  | 0 | 0.55291 | 6.8837 | 0 | 0 | 4 | K | 2 |  |  |  | ROZPOCET | 0 | 0 | 0 | 0 | 0 | 1 | 0 | 4 | -1782741485
| VV |  | (19,05*2+5,85*2)*0,25 |  | 12.45 | [13 empty] | VV | 2 | 2 | True | 1 | ROZPOCET
18 | K | 279361821 | Výztuž základových zdí nosných betonářskou ocelí 10 505 | t | 0.187 |  | 0 | CS ÚRS 2016 01 |  |  | základní |  | 0 | 1.0587 | 0.19798 | 0 | 0 | 4 | K | 2 |  |  |  | ROZPOCET | 0 | 0 | 0 | 0 | 0 | 1 | 0 | 4 | 170377887
| VV |  | 12,45*0,25*0,06 |  | 0.187 | [13 empty] | VV | 2 | 2 | True | 1 | ROZPOCET
| D | 3 | Svislé a kompletní konstrukce |  |  |  | 0 | [5 empty] | 0 |  | 49.4355 |  | 0 | 1 | D | 1 |  |  |  | ROZPOCET | [6 empty] | 0
39 | K | 311113131 | Nosná zeď tl 150 mm z hladkých tvárnic ztraceného bednění včetně výplně z betonu tř. C 16/20 | m2 | 16.115 |  | 0 | CS ÚRS 2016 01 |  |  | základní |  | 0 | 0.34662 | 5.5858 | 0 | 0 | 4 | K | 2 |  |  |  | ROZPOCET | 0 | 0 | 0 | 0 | 0 | 1 | 0 | 4 | 621542503
| VV |  | "atika" (18,9+6,665*2)*0,5 |  | 16.115 | [13 empty] | VV | 2 | 2 | True | 1 | ROZPOCET
37 | K | 311238143 | Zdivo nosné vnitřní z cihel broušených POROTHERM tl 240 mm pevnosti P10 lepených tenkovrstvou maltou | m2 | 12.575 |  | 0 | CS ÚRS 2016 01 |  |  | základní |  | 0 | 0.2209 | 2.7778 | 0 | 0 | 4 | K | 2 |  |  |  | ROZPOCET | 0 | 0 | 0 | 0 | 0 | 1 | 0 | 4 | -799687737
| VV |  | (18,9+6,25)*2*0,25 |  | 12.575 | [13 empty] | VV | 2 | 2 | True | 1 | ROZPOCET
38 | K | 311238144 | Zdivo nosné vnitřní z cihel broušených POROTHERM tl 300 mm pevnosti P10 lepených tenkovrstvou maltou | m2 | 107.232 |  | 0 | CS ÚRS 2016 01 |  |  | základní |  | 0 | 0.26119 | 28.0079 | 0 | 0 | 4 | K | 2 |  |  |  | ROZPOCET | 0 | 0 | 0 | 0 | 0 | 1 | 0 | 4 | -29676628
| VV |  | (18,25+6,25)*2*2,45-1,0*0,5-1,5*0,75-1,75*2,435-1,5*0,75*3-1,05*2,435-1,0*0,5*2 |  | 107.232 | [13 empty] | VV | 2 | 2 | True | 1 | ROZPOCET
40 | K | 311361821 | Výztuž nosných zdí betonářskou ocelí 10 505 | t | 0.145 |  | 0 | CS ÚRS 2016 01 |  |  | základní |  | 0 | 1.0488 | 0.15208 | 0 | 0 | 4 | K | 2 |  |  |  | ROZPOCET | 0 | 0 | 0 | 0 | 0 | 1 | 0 | 4 | 870207849
| VV |  | 16,115*0,15*0,06 |  | 0.145 | [13 empty] | VV | 2 | 2 | True | 1 | ROZPOCET
41 | K | 317168111 | Překlad keramický plochý š 11,5 cm dl 100 cm | kus | 1 |  | 0 | CS ÚRS 2016 01 |  |  | základní |  | 0 | 0.01828 | 0.01828 | 0 | 0 | 4 | K | 2 |  |  |  | ROZPOCET | 0 | 0 | 0 | 0 | 0 | 1 | 0 | 4 | 983757214
42 | K | 317168112 | Překlad keramický plochý š 11,5 cm dl 125 cm | kus | 10 |  | 0 | CS ÚRS 2016 01 |  |  | základní |  | 0 | 0.02321 | 0.2321 | 0 | 0 | 4 | K | 2 |  |  |  | ROZPOCET | 0 | 0 | 0 | 0 | 0 | 1 | 0 | 4 | 58491595
44 | K | 317168130 | Překlad keramický vysoký v 23,8 cm dl 100 cm | kus | 3 |  | 0 | CS ÚRS 2016 01 |  |  | základní |  | 0 | 0.03727 | 0.11181 | 0 | 0 | 4 | K | 2 |  |  |  | ROZPOCET | 0 | 0 | 0 | 0 | 0 | 1 | 0 | 4 | 1221965633
45 | K | 317168131 | Překlad keramický vysoký v 23,8 cm dl 125 cm | kus | 12 |  | 0 | CS ÚRS 2016 01 |  |  | základní |  | 0 | 0.04645 | 0.5574 | 0 | 0 | 4 | K | 2 |  |  |  | ROZPOCET | 0 | 0 | 0 | 0 | 0 | 1 | 0 | 4 | 543174744
46 | K | 317168133 | Překlad keramický vysoký v 23,8 cm dl 175 cm | kus | 12 |  | 0 | CS ÚRS 2016 01 |  |  | základní |  | 0 | 0.06481 | 0.77772 | 0 | 0 | 4 | K | 2 |  |  |  | ROZPOCET | 0 | 0 | 0 | 0 | 0 | 1 | 0 | 4 | 1313194589
47 | K | 317168134 | Překlad keramický vysoký v 23,8 cm dl 200 cm | kus | 3 |  | 0 | CS ÚRS 2016 01 |  |  | základní |  | 0 | 0.07429 | 0.22287 | 0 | 0 | 4 | K | 2 |  |  |  | ROZPOCET | 0 | 0 | 0 | 0 | 0 | 1 | 0 | 4 | 1360886790
48 | K | 317998114 | Tepelná izolace mezi překlady v 24 cm z polystyrénu tl 90 mm | m | 15 |  | 0 | CS ÚRS 2016 01 |  |  | základní |  | 0 | 0.00034 | 0.0051 | 0 | 0 | 4 | K | 2 |  |  |  | ROZPOCET | 0 | 0 | 0 | 0 | 0 | 1 | 0 | 4 | 213039278
| VV |  | 1,25*4+1,0+1,75*4+2,0 |  | 15 | [13 empty] | VV | 2 | 2 | True | 1 | ROZPOCET
51 | K | 342248140 | Příčky z cihel broušených POROTHERM tl 80 mm pevnosti P10 s lepenými žebry | m2 | 144.381 |  | 0 | CS ÚRS 2016 01 |  |  | základní |  | 0 | 0.06638 | 9.584 | 0 | 0 | 4 | K | 2 |  |  |  | ROZPOCET | 0 | 0 | 0 | 0 | 0 | 1 | 0 | 4 | 961392719
| VV |  | (1,235+0,15+2,92+0,15+2,9+2,375+2,9+0,08*2+3,1*2+2,375+6,25*3+0,95+0,18+1,885)*2,72 |  | 117.314 | [13 empty] | VV | 2 | 2 | True | 0 | ROZPOCET
| VV |  | (0,15+0,75*2+0,93*2+0,3*4+0,6*2+0,83+0,93+5,075+1,08+1,915+0,15)*2,72-0,7*1,97*6-0,8*1,97*5 |  | 27.067 | [13 empty] | VV | 2 | 2 | True | 0 | ROZPOCET
| VV |  | Součet |  | 144.381 | [13 empty] | VV | 2 | 4 | True | 1 | ROZPOCET
95 | K | 342272523 | Příčky tl 150 mm z pórobetonových přesných hladkých příčkovek objemové hmotnosti 500 kg/m3 | m2 | 13.458 |  | 0 | CS ÚRS 2016 01 |  |  | základní |  | 0 | 0.10422 | 1.4026 | 0 | 0 | 4 | K | 2 |  |  |  | ROZPOCET | 0 | 0 | 0 | 0 | 0 | 1 | 0 | 4 | -1246102385
| VV |  | "předstěny" (1,035+1,0+4,105+1,87+0,8+1,405+1,0)*1,2 |  | 13.458 | [13 empty] | VV | 2 | 2 | True | 1 | ROZPOCET
| D | 4 | Vodorovné konstrukce |  |  |  | 0 | [5 empty] | 0 |  | 2.4427 |  | 0 | 1 | D | 1 |  |  |  | ROZPOCET | [6 empty] | 0
50 | K | 412001 | D+M stropní panely Spiroll tl.200mm s betonovou zálivkou | m2 | 130.41 |  | 0 |  |  |  | základní |  | 0 | 0 | 0 | 0 | 0 | 4 | K | 2 |  |  |  | ROZPOCET | 0 | 0 | 0 | 0 | 0 | 1 | 0 | 4 | 1857705060
| VV |  | 18,9*6,9 |  | 130.41 | [13 empty] | VV | 2 | 2 | True | 1 | ROZPOCET
49 | K | 417388142 | Ztužující věnec keramických stropů tl 21 cm pro vnitřní zdi š 14,5 cm | m | 32.23 |  | 0 | CS ÚRS 2016 01 |  |  | základní |  | 0 | 0.07579 | 2.4427 | 0 | 0 | 4 | K | 2 |  |  |  | ROZPOCET | 0 | 0 | 0 | 0 | 0 | 1 | 0 | 4 | 1948410383
| VV |  | 18,9+6,665*2 |  | 32.23 | [13 empty] | VV | 2 | 2 | True | 1 | ROZPOCET
| D | 6 | Úpravy povrchů, podlahy a osazování výplní |  |  |  | 0 | [5 empty] | 0 |  | 56.6218 |  | 0 | 1 | D | 1 |  |  |  | ROZPOCET | [6 empty] | 0
52 | K | 611142001 | Potažení vnitřních stropů sklovláknitým pletivem vtlačeným do tenkovrstvé hmoty | m2 | 106.65 |  | 0 | CS ÚRS 2016 01 |  |  | základní |  | 0 | 0.00489 | 0.52152 | 0 | 0 | 4 | K | 2 |  |  |  | ROZPOCET | 0 | 0 | 0 | 0 | 0 | 1 | 0 | 4 | 1415600958
| VV |  | 106,65 |  | 106.65 | [13 empty] | VV | 2 | 2 | True | 1 | ROZPOCET
53 | K | 611541011 | Tenkovrstvá silikonsilikátová zrnitá omítka tl. 1,5 mm včetně penetrace vnitřních stropů rovných | m2 | 106.65 |  | 0 | CS ÚRS 2016 01 |  |  | základní |  | 0 | 0.00268 | 0.28582 | 0 | 0 | 4 | K | 2 |  |  |  | ROZPOCET | 0 | 0 | 0 | 0 | 0 | 1 | 0 | 4 | 1563871959
54 | K | 612321141 | Vápenocementová omítka štuková dvouvrstvá vnitřních stěn nanášená ručně | m2 | 251.587 |  | 0 | CS ÚRS 2016 01 |  |  | základní |  | 0 | 0.01838 | 4.6242 | 0 | 0 | 4 | K | 2 |  |  |  | ROZPOCET | 0 | 0 | 0 | 0 | 0 | 1 | 0 | 4 | 868505996
| VV |  | 144,381*2+107,232+107,232*0,05-149,769 |  | 251.587 | [13 empty] | VV | 2 | 2 | True | 1 | ROZPOCET
56 | K | 612321191 | Příplatek k vápenocementové omítce vnitřních stěn za každých dalších 5 mm tloušťky ručně | m2 | 251.587 |  | 0 | CS ÚRS 2016 01 |  |  | základní |  | 0 | 0.0079 | 1.9875 | 0 | 0 | 4 | K | 2 |  |  |  | ROZPOCET | 0 | 0 | 0 | 0 | 0 | 1 | 0 | 4 | -847692426
57 | K | 612331111 | Cementová omítka hrubá jednovrstvá zatřená vnitřních stěn nanášená ručně | m2 | 149.769 |  | 0 | CS ÚRS 2016 01 |  |  | základní |  | 0 | 0.021 | 3.1451 | 0 | 0 | 4 | K | 2 |  |  |  | ROZPOCET | 0 | 0 | 0 | 0 | 0 | 1 | 0 | 4 | -2001264292
| VV |  | "pod vnitřní obklady" | [15 empty] | VV | 2 | 1 | True | 0 | ROZPOCET
| VV |  | "místn. č.103" (1,87+2,93+1,08+1,225+0,8+0,135+1,125+0,75+1,01+0,93+1,68+0,3*3+0,68)*2,0 |  | 30.23 | [13 empty] | VV | 2 | 2 | True | 0 | ROZPOCET
| VV |  | (0,3*3+0,67+0,93+0,9+1,885+0,08+1,13)*2,0-0,7*1,97*2-0,8*1,97*2 |  | 7.08 | [13 empty] | VV | 2 | 2 | True | 0 | ROZPOCET
| VV |  | "č.104"(2,065+1,0)*2*1,5-0,7*1,5 |  | 8.145 | [13 empty] | VV | 2 | 2 | True | 0 | ROZPOCET
| VV |  | "č.105"(1,885+1,035)*2*1,5-0,7*1,5 |  | 7.71 | [13 empty] | VV | 2 | 2 | True | 0 | ROZPOCET
| VV |  | "č.107"(3,1+2,9)*2*2,0-0,7*1,97*2 |  | 21.242 | [13 empty] | VV | 2 | 2 | True | 0 | ROZPOCET
| VV |  | "č.108"(3,07+4,105)*2*1,5-0,7*1,5 |  | 20.475 | [13 empty] | VV | 2 | 2 | True | 0 | ROZPOCET
| VV |  | "č.109"(3,07+4,135+1,385)*2*1,5-0,7*1,5 |  | 24.72 | [13 empty] | VV | 2 | 2 | True | 0 | ROZPOCET
| VV |  | "č.110"(3,1+2,9)*2*2,0-0,7*1,97*2 |  | 21.242 | [13 empty] | VV | 2 | 2 | True | 0 | ROZPOCET
| VV |  | "č.111"(2,375+1,0)*2*1,5-0,8*1,5 |  | 8.925 | [13 empty] | VV | 2 | 2 | True | 0 | ROZPOCET
| VV |  | Součet |  | 149.769 | [13 empty] | VV | 2 | 4 | True | 1 | ROZPOCET
55 | K | 613321141 | Vápenocementová omítka štuková dvouvrstvá vnitřních pilířů nebo sloupů nanášená ručně | m2 | 5.362 |  | 0 | CS ÚRS 2016 01 |  |  | základní |  | 0 | 0.01838 | 0.098554 | 0 | 0 | 4 | K | 2 |  |  |  | ROZPOCET | 0 | 0 | 0 | 0 | 0 | 1 | 0 | 4 | -2094245884
| VV |  | "ostění" 107,232*0,05 |  | 5.362 | [13 empty] | VV | 2 | 2 | True | 1 | ROZPOCET
60 | K | 622143004 | Montáž omítkových samolepících začišťovacích profilů (APU lišt) | m | 42.54 |  | 0 | CS ÚRS 2016 01 |  |  | základní |  | 0 | 0 | 0 | 0 | 0 | 4 | K | 2 |  |  |  | ROZPOCET | 0 | 0 | 0 | 0 | 0 | 1 | 0 | 4 | 1006710684
| VV |  | 1,0*2+0,5*2+1,5*2*4+0,75*2*4+1,75+2,435*2+1,05+2,435*2+0,75*4+1,0*2*2+0,5*2*2 |  | 42.54 | [13 empty] | VV | 2 | 2 | True | 1 | ROZPOCET
61 | M | 590514760 | profil okenní začišťovací s tkaninou -Thermospoj 9 mm/2,4 m | m | 44.667 |  | 0 | CS ÚRS 2016 01 |  |  | základní |  | 0 | 4e-05 | 0.0017867 | 0 | 0 | 8 | M | 2 |  |  |  | ROZPOCET | 0 | 0 | 0 | 0 | 0 | 1 | 0 | 4 | 2028489530
| VV |  | 42,54*1,05 'Přepočtené koeficientem množství |  | 44.667 | [13 empty] | VV | 2 | 2 | False | 1 | ROZPOCET
19 | K | 622211001 | Montáž kontaktního zateplení vnějších stěn z polystyrénových desek tl do 40 mm | m2 | 25.62 |  | 0 | CS ÚRS 2016 01 |  |  | základní |  | 0 | 0.00825 | 0.21137 | 0 | 0 | 4 | K | 2 |  |  |  | ROZPOCET | 0 | 0 | 0 | 0 | 0 | 1 | 0 | 4 | 1909630142
| VV |  | (6,81*2+18,81*2)*0,5 |  | 25.62 | [13 empty] | VV | 2 | 2 | True | 1 | ROZPOCET
20 | M | 283763650 | polystyren extrudovaný URSA XPS III - (S,G,NF,) - 1250 x 600 x 40 mm | m2 | 26.132 |  | 0 | CS ÚRS 2016 01 |  |  | základní |  | 0 | 0.0012 | 0.031358 | 0 | 0 | 8 | M | 2 |  |  |  | ROZPOCET | 0 | 0 | 0 | 0 | 0 | 1 | 0 | 4 | 529467882
| VV |  | 25,62*1,02 'Přepočtené koeficientem množství |  | 26.132 | [13 empty] | VV | 2 | 2 | False | 1 | ROZPOCET
58 | K | 622323311 | Vápenocementová omítka hladkých vnějších stěn tloušťky do 5 mm nanášená strojně | m2 | 147.581 |  | 0 | CS ÚRS 2016 01 |  |  | základní |  | 0 | 0.00656 | 0.96813 | 0 | 0 | 4 | K | 2 |  |  |  | ROZPOCET | 0 | 0 | 0 | 0 | 0 | 1 | 0 | 4 | 776696216
| VV |  | "pohled severozápadní" 6,9*3,29+0,25*0,3 |  | 22.776 | [13 empty] | VV | 2 | 2 | True | 0 | ROZPOCET
| VV |  | "pohled jihovýchodní" 6,9*3,29+0,25*0,3-1,0*0,5+0,15*(1,0+0,5*2) |  | 22.576 | [13 empty] | VV | 2 | 2 | True | 0 | ROZPOCET
| VV |  | "pohled severovýchodní" 18,9*3,315-1,5*0,75*4-0,75*0,75-1,7*2,435-1,05*2,435 |  | 50.895 | [13 empty] | VV | 2 | 2 | True | 0 | ROZPOCET
| VV |  | 0,15*(1,5+0,75*2)*4+0,15*(1,7+2,435*2)+0,15*0,75*3+0,15*(1,05+2,435*2) |  | 4.011 | [13 empty] | VV | 2 | 2 | True | 0 | ROZPOCET
| VV |  | "pohled jihozápadní" 18,9*2,525-1,0*0,5*2+0,15*(1,0+0,5*2)*2 |  | 47.323 | [13 empty] | VV | 2 | 2 | True | 0 | ROZPOCET
| VV |  | Součet |  | 147.581 | [13 empty] | VV | 2 | 4 | True | 1 | ROZPOCET
21 | K | 622511111 | Tenkovrstvá akrylátová mozaiková střednězrnná omítka včetně penetrace vnějších stěn | m2 | 12.81 |  | 0 | CS ÚRS 2016 01 |  |  | základní |  | 0 | 0.00628 | 0.080447 | 0 | 0 | 4 | K | 2 |  |  |  | ROZPOCET | 0 | 0 | 0 | 0 | 0 | 1 | 0 | 4 | 160792329
| VV |  | (18,81*2+6,81*2)*0,25 |  | 12.81 | [13 empty] | VV | 2 | 2 | True | 1 | ROZPOCET
59 | K | 622531011 | Tenkovrstvá silikonová zrnitá omítka tl. 1,5 mm včetně penetrace vnějších stěn | m2 | 147.581 |  | 0 | CS ÚRS 2016 01 |  |  | základní |  | 0 | 0.00268 | 0.39552 | 0 | 0 | 4 | K | 2 |  |  |  | ROZPOCET | 0 | 0 | 0 | 0 | 0 | 1 | 0 | 4 | 1054465545
62 | K | 629991011 | Zakrytí výplní otvorů a svislých ploch fólií přilepenou lepící páskou | m2 | 13.381 |  | 0 | CS ÚRS 2016 01 |  |  | základní |  | 0 | 0.00012 | 0.0016057 | 0 | 0 | 4 | K | 2 |  |  |  | ROZPOCET | 0 | 0 | 0 | 0 | 0 | 1 | 0 | 4 | 2137185910
| VV |  | 1,0*0,5*3+1,5*0,75*4+1,75*2,435+1,05*2,435+0,75*0,75 |  | 13.381 | [13 empty] | VV | 2 | 2 | True | 1 | ROZPOCET
36 | K | 632441225 | Potěr anhydritový samonivelační tl do 50 mm C30 litý | m2 | 106.65 |  | 0 | CS ÚRS 2016 01 |  |  | základní |  | 0 | 0.1173 | 12.51 | 0 | 0 | 4 | K | 2 |  |  |  | ROZPOCET | 0 | 0 | 0 | 0 | 0 | 1 | 0 | 4 | 396704356
| VV |  | 106,65 |  | 106.65 | [13 empty] | VV | 2 | 2 | True | 1 | ROZPOCET
63 | K | 634112113 | Obvodová dilatace podlahovým páskem v 80 mm mezi stěnou a samonivelačním potěrem | m | 117.315 |  | 0 | CS ÚRS 2016 01 |  |  | základní |  | 0 | 1e-05 | 0.0011731 | 0 | 0 | 4 | K | 2 |  |  |  | ROZPOCET | 0 | 0 | 0 | 0 | 0 | 1 | 0 | 4 | -1042794852
| VV |  | 106,65*1,1 |  | 117.315 | [13 empty] | VV | 2 | 2 | True | 1 | ROZPOCET
31 | K | 635111241 | Násyp pod podlahy z hrubého kameniva 8-16 se zhutněním | m3 | 6.405 |  | 0 | CS ÚRS 2016 01 |  |  | základní |  | 0 | 2.16 | 13.8348 | 0 | 0 | 4 | K | 2 |  |  |  | ROZPOCET | 0 | 0 | 0 | 0 | 0 | 1 | 0 | 4 | -242252259
| VV |  | 18,81*6,81*0,05 |  | 6.405 | [13 empty] | VV | 2 | 2 | True | 1 | ROZPOCET
66 | K | 635111241 | Násyp pod podlahy z hrubého kameniva 8-16 se zhutněním | m3 | 3.657 |  | 0 | CS ÚRS 2016 01 |  |  | základní |  | 0 | 2.16 | 7.8991 | 0 | 0 | 4 | K | 2 |  |  |  | ROZPOCET | 0 | 0 | 0 | 0 | 0 | 1 | 0 | 4 | -1036944399
| VV |  | 24,378*0,15 |  | 3.657 | [13 empty] | VV | 2 | 2 | True | 1 | ROZPOCET
64 | K | 637121113 | Okapový chodník z kačírku tl 200 mm s udusáním | m2 | 13.48 |  | 0 | CS ÚRS 2016 01 |  |  | základní |  | 0 | 0.3674 | 4.9526 | 0 | 0 | 4 | K | 2 |  |  |  | ROZPOCET | 0 | 0 | 0 | 0 | 0 | 1 | 0 | 4 | 284171443
| VV |  | (6,9+0,5+18,9+0,5+6,9)*0,4 |  | 13.48 | [13 empty] | VV | 2 | 2 | True | 1 | ROZPOCET
65 | K | 637211411 | Okapový chodník z betonových zámkových dlaždic tl 60 mm do kameniva | m2 | 24.378 |  | 0 | CS ÚRS 2016 01 |  |  | základní |  | 0 | 0.20802 | 5.0711 | 0 | 0 | 4 | K | 2 |  |  |  | ROZPOCET | 0 | 0 | 0 | 0 | 0 | 1 | 0 | 4 | 1510750406
| VV |  | 19,9*1,225 |  | 24.378 | [13 empty] | VV | 2 | 2 | True | 1 | ROZPOCET
| D | 9 | Ostatní konstrukce a práce, bourání |  |  |  | 0 | [5 empty] | 0 |  | 7.7453 |  | 211.3257 | 1 | D | 1 |  |  |  | ROZPOCET | [6 empty] | 0
67 | K | 916331112 | Osazení zahradního obrubníku betonového do lože z betonu s boční opěrou | m | 56.6 |  | 0 | CS ÚRS 2016 01 |  |  | základní |  | 0 | 0.10095 | 5.7138 | 0 | 0 | 4 | K | 2 |  |  |  | ROZPOCET | 0 | 0 | 0 | 0 | 0 | 1 | 0 | 4 | 863352367
| VV |  | 7,4+1,0+19,9+19,9+7,4+1,0 |  | 56.6 | [13 empty] | VV | 2 | 2 | True | 1 | ROZPOCET
68 | M | 592172200 | obrubník betonový parkový 100 x 8 x 20 cm šedý | kus | 59.43 |  | 0 | CS ÚRS 2016 01 |  |  | základní |  | 0 | 0.0335 | 1.9909 | 0 | 0 | 8 | M | 2 |  |  |  | ROZPOCET | 0 | 0 | 0 | 0 | 0 | 1 | 0 | 4 | -110525173
| VV |  | 56,6*1,05 'Přepočtené koeficientem množství |  | 59.43 | [13 empty] | VV | 2 | 2 | False | 1 | ROZPOCET
22 | K | 919726122 | Geotextilie pro ochranu, separaci a filtraci netkaná měrná hmotnost do 300 g/m2 | m2 | 25.62 |  | 0 | CS ÚRS 2016 01 |  |  | základní |  | 0 | 0.00047 | 0.012041 | 0 | 0 | 4 | K | 2 |  |  |  | ROZPOCET | 0 | 0 | 0 | 0 | 0 | 1 | 0 | 4 | -1494516942
69 | K | 949101111 | Lešení pomocné pro objekty pozemních staveb s lešeňovou podlahou v do 1,9 m zatížení do 150 kg/m2 | m2 | 180.09 |  | 0 | CS ÚRS 2016 01 |  |  | základní |  | 0 | 0.00013 | 0.023412 | 0 | 0 | 4 | K | 2 |  |  |  | ROZPOCET | 0 | 0 | 0 | 0 | 0 | 1 | 0 | 4 | 11665595
| VV |  | "vnitřní" 106,65 |  | 106.65 | [13 empty] | VV | 2 | 2 | True | 0 | ROZPOCET
| VV |  | "vnější" (18,9*2+1,2*4+6,9*2+1,2*4)*1,2 |  | 73.44 | [13 empty] | VV | 2 | 2 | True | 0 | ROZPOCET
| VV |  | Součet |  | 180.09 | [13 empty] | VV | 2 | 4 | True | 1 | ROZPOCET
70 | K | 952901111 | Vyčištění budov bytové a občanské výstavby při výšce podlaží do 4 m | m2 | 130.41 |  | 0 | CS ÚRS 2016 01 |  |  | základní |  | 0 | 4e-05 | 0.0052164 | 0 | 0 | 4 | K | 2 |  |  |  | ROZPOCET | 0 | 0 | 0 | 0 | 0 | 1 | 0 | 4 | -881782404
| VV |  | 18,9*6,9 |  | 130.41 | [13 empty] | VV | 2 | 2 | True | 1 | ROZPOCET
2 | K | 981011112 | Demolice budov dřevěných ostatních oboustranně obitých nebo omítnutých postupným rozebíráním | m3 | 460.525 |  | 0 | CS ÚRS 2016 01 |  |  | základní |  | 0 | 0 | 0 | 0.222 | 102.2365 | 4 | K | 2 |  |  |  | ROZPOCET | 0 | 0 | 0 | 0 | 0 | 1 | 0 | 4 | 1649693435
| VV |  | 21,8*6,5*3,25 |  | 460.525 | [13 empty] | VV | 2 | 2 | True | 1 | ROZPOCET
1 | K | 981511116 | Demolice konstrukcí objektů z betonu prostého postupným rozebíráním | m3 | 49.586 |  | 0 | CS ÚRS 2016 01 |  |  | základní |  | 0 | 0 | 0 | 2.2 | 109.0892 | 4 | K | 2 |  |  |  | ROZPOCET | 0 | 0 | 0 | 0 | 0 | 1 | 0 | 4 | 605071716
| VV |  | (22,1+5,8)*2*0,7*0,5+22,1*6,8*0,2 |  | 49.586 | [13 empty] | VV | 2 | 2 | True | 1 | ROZPOCET
| D | 997 | Přesun sutě |  |  |  | 0 | [5 empty] | 0 |  | 0 |  | 0 | 1 | D | 1 |  |  |  | ROZPOCET | [6 empty] | 0
4 | K | 997013111 | Vnitrostaveništní doprava suti a vybouraných hmot pro budovy v do 6 m s použitím mechanizace | t | 218.127 |  | 0 | CS ÚRS 2016 01 |  |  | základní |  | 0 | 0 | 0 | 0 | 0 | 4 | K | 2 |  |  |  | ROZPOCET | 0 | 0 | 0 | 0 | 0 | 1 | 0 | 4 | -891702455
5 | K | 997013501 | Odvoz suti a vybouraných hmot na skládku nebo meziskládku do 1 km se složením | t | 218.127 |  | 0 | CS ÚRS 2016 01 |  |  | základní |  | 0 | 0 | 0 | 0 | 0 | 4 | K | 2 |  |  |  | ROZPOCET | 0 | 0 | 0 | 0 | 0 | 1 | 0 | 4 | -287643439
6 | K | 997013509 | Příplatek k odvozu suti a vybouraných hmot na skládku ZKD 1 km přes 1 km | t | 1963.143 |  | 0 | CS ÚRS 2016 01 |  |  | základní |  | 0 | 0 | 0 | 0 | 0 | 4 | K | 2 |  |  |  | ROZPOCET | 0 | 0 | 0 | 0 | 0 | 1 | 0 | 4 | 688210315
| VV |  | 218,127*9 |  | 1963.143 | [13 empty] | VV | 2 | 2 | True | 1 | ROZPOCET
7 | K | 997013811 | Poplatek za uložení stavebního dřevěného odpadu na skládce (skládkovné) | t | 218.127 |  | 0 | CS ÚRS 2016 01 |  |  | základní |  | 0 | 0 | 0 | 0 | 0 | 4 | K | 2 |  |  |  | ROZPOCET | 0 | 0 | 0 | 0 | 0 | 1 | 0 | 4 | -1937390616
| D | 998 | Přesun hmot |  |  |  | 0 | [5 empty] | 0 |  | 0 |  | 0 | 1 | D | 1 |  |  |  | ROZPOCET | [6 empty] | 0
71 | K | 998011001 | Přesun hmot pro budovy zděné v do 6 m | t | 241.424 |  | 0 | CS ÚRS 2016 01 |  |  | základní |  | 0 | 0 | 0 | 0 | 0 | 4 | K | 2 |  |  |  | ROZPOCET | 0 | 0 | 0 | 0 | 0 | 1 | 0 | 4 | -1200329244
| D | PSV | Práce a dodávky PSV |  |  |  | 0 | [5 empty] | 0 |  | 10.3001 |  | 0 | 2 | D | 0 |  |  |  | ROZPOCET | [6 empty] | 0
| D | 711 | Izolace proti vodě, vlhkosti a plynům |  |  |  | 0 | [5 empty] | 0 |  | 1.715 |  | 0 | 2 | D | 1 |  |  |  | ROZPOCET | [6 empty] | 0
32 | K | 711111001 | Provedení izolace proti zemní vlhkosti vodorovné za studena nátěrem penetračním | m2 | 128.096 |  | 0 | CS ÚRS 2016 01 |  |  | základní |  | 0 | 0 | 0 | 0 | 0 | 16 | K | 2 |  |  |  | ROZPOCET | 0 | 0 | 0 | 0 | 0 | 1 | 0 | 16 | -881878400
| VV |  | 18,81*6,81 |  | 128.096 | [13 empty] | VV | 2 | 2 | True | 1 | ROZPOCET
33 | M | 111631500 | lak asfaltový ALP/9 (t) bal 9 kg | t | 0.038 |  | 0 | CS ÚRS 2016 01 |  |  | základní |  | 0 | 1 | 0.038 | 0 | 0 | 32 | M | 2 |  |  |  | ROZPOCET | 0 | 0 | 0 | 0 | 0 | 1 | 0 | 16 | -942646045
| VV |  | 128,096*0,0003 'Přepočtené koeficientem množství |  | 0.038 | [13 empty] | VV | 2 | 2 | False | 1 | ROZPOCET
23 | K | 711112001 | Provedení izolace proti zemní vlhkosti svislé za studena nátěrem penetračním | m2 | 28.182 |  | 0 | CS ÚRS 2016 01 |  |  | základní |  | 0 | 0 | 0 | 0 | 0 | 16 | K | 2 |  |  |  | ROZPOCET | 0 | 0 | 0 | 0 | 0 | 1 | 0 | 16 | -266093742
| VV |  | (18,81*2+6,81*2)*0,5*1,1 |  | 28.182 | [13 empty] | VV | 2 | 2 | True | 1 | ROZPOCET
24 | M | 111631500 | lak asfaltový ALP/9 (t) bal 9 kg | t | 0.01 |  | 0 | CS ÚRS 2016 01 |  |  | základní |  | 0 | 1 | 0.01 | 0 | 0 | 32 | M | 2 |  |  |  | ROZPOCET | 0 | 0 | 0 | 0 | 0 | 1 | 0 | 16 | -324304603
| VV |  | 28,182*0,00035 'Přepočtené koeficientem množství |  | 0.01 | [13 empty] | VV | 2 | 2 | False | 1 | ROZPOCET
25 | K | 711141559 | Provedení izolace proti zemní vlhkosti pásy přitavením vodorovné NAIP | m2 | 128.096 |  | 0 | CS ÚRS 2016 01 |  |  | základní |  | 0 | 0.0004 | 0.051238 | 0 | 0 | 16 | K | 2 |  |  |  | ROZPOCET | 0 | 0 | 0 | 0 | 0 | 1 | 0 | 16 | 1895948545
26 | M | 628522640 | pás s modifikovaným asfaltem Glastek 40 Special mineral | m2 | 147.309 |  | 0 | CS ÚRS 2016 01 |  |  | základní |  | 0 | 0.0035 | 0.51558 | 0 | 0 | 32 | M | 2 |  |  |  | ROZPOCET | 0 | 0 | 0 | 0 | 0 | 1 | 0 | 16 | -253164836
| VV |  | 128,094814266276*1,15 'Přepočtené koeficientem množství |  | 147.309 | [13 empty] | VV | 2 | 2 | False | 1 | ROZPOCET
128 | K | 711142559 | Provedení izolace proti zemní vlhkosti pásy přitavením svislé NAIP | m2 | 28.182 |  | 0 | CS ÚRS 2016 01 |  |  | základní |  | 0 | 0.0004 | 0.011273 | 0 | 0 | 16 | K | 2 |  |  |  | ROZPOCET | 0 | 0 | 0 | 0 | 0 | 1 | 0 | 16 | -501561438
129 | M | 628522640 | pás s modifikovaným asfaltem Glastek 40 Special mineral | m2 | 33.818 |  | 0 | CS ÚRS 2016 01 |  |  | základní |  | 0 | 0.0035 | 0.11836 | 0 | 0 | 32 | M | 2 |  |  |  | ROZPOCET | 0 | 0 | 0 | 0 | 0 | 1 | 0 | 16 | -617596712
| VV |  | 28,182*1,2 'Přepočtené koeficientem množství |  | 33.818 | [13 empty] | VV | 2 | 2 | False | 1 | ROZPOCET
72 | K | 711493111 | Izolace proti podpovrchové a tlakové vodě vodorovná SCHOMBURG těsnicí kaší AQUAFIN-2K | m2 | 62.14 |  | 0 | CS ÚRS 2016 01 |  |  | základní |  | 0 | 0.00458 | 0.2846 | 0 | 0 | 16 | K | 2 |  |  |  | ROZPOCET | 0 | 0 | 0 | 0 | 0 | 1 | 0 | 16 | 1210201145
| VV |  | 14,41+1,97+2,01+8,85+11,9+11,83+8,9+2,27 |  | 62.14 | [13 empty] | VV | 2 | 2 | True | 1 | ROZPOCET
73 | K | 711493121 | Izolace proti podpovrchové a tlakové vodě svislá SCHOMBURG těsnicí kaší AQUAFIN-2K | m2 | 149.769 |  | 0 | CS ÚRS 2016 01 |  |  | základní |  | 0 | 0.00458 | 0.68594 | 0 | 0 | 16 | K | 2 |  |  |  | ROZPOCET | 0 | 0 | 0 | 0 | 0 | 1 | 0 | 16 | -1423030704
74 | K | 998711201 | Přesun hmot procentní pro izolace proti vodě, vlhkosti a plynům v objektech v do 6 m | % |  |  | 0 | CS ÚRS 2016 01 |  |  | základní |  | 0 | 0 | 0 | 0 | 0 | 16 | K | 2 |  |  |  | ROZPOCET | 0 | 0 | 0 | 0 | 0 | 1 | 0 | 16 | -1489430579
| D | 712 | Povlakové krytiny |  |  |  | 0 | [5 empty] | 0 |  | 1.2111 |  | 0 | 2 | D | 1 |  |  |  | ROZPOCET | [6 empty] | 0
75 | K | 712311101 | Provedení povlakové krytiny střech do 10° za studena lakem penetračním nebo asfaltovým | m2 | 149.405 |  | 0 | CS ÚRS 2016 01 |  |  | základní |  | 0 | 0 | 0 | 0 | 0 | 16 | K | 2 |  |  |  | ROZPOCET | 0 | 0 | 0 | 0 | 0 | 1 | 0 | 16 | -2032762550
| VV |  | 19,53*7,65 |  | 149.405 | [13 empty] | VV | 2 | 2 | True | 1 | ROZPOCET
76 | M | 111631500 | lak asfaltový ALP/9 (t) bal 9 kg | t | 0.045 |  | 0 | CS ÚRS 2016 01 |  |  | základní |  | 0 | 1 | 0.045 | 0 | 0 | 32 | M | 2 |  |  |  | ROZPOCET | 0 | 0 | 0 | 0 | 0 | 1 | 0 | 16 | -410082821
| VV |  | 149,405*0,0003 'Přepočtené koeficientem množství |  | 0.045 | [13 empty] | VV | 2 | 2 | False | 1 | ROZPOCET
77 | K | 712341559 | Provedení povlakové krytiny střech do 10° pásy NAIP přitavením v plné ploše | m2 | 149.405 |  | 0 | CS ÚRS 2016 01 |  |  | základní |  | 0 | 0.00088 | 0.13148 | 0 | 0 | 16 | K | 2 |  |  |  | ROZPOCET | 0 | 0 | 0 | 0 | 0 | 1 | 0 | 16 | 1298140182
78 | M | 628321340 | pás těžký asfaltovaný BITAGIT 40 MINERÁL (V60S40) | m2 | 171.816 |  | 0 | CS ÚRS 2016 01 |  |  | základní |  | 0 | 0.00388 | 0.66665 | 0 | 0 | 32 | M | 2 |  |  |  | ROZPOCET | 0 | 0 | 0 | 0 | 0 | 1 | 0 | 16 | -65157683
| VV |  | 149,405*1,15 'Přepočtené koeficientem množství |  | 171.816 | [13 empty] | VV | 2 | 2 | False | 1 | ROZPOCET
79 | K | 712363541 | Provedení povlak krytiny mechanicky kotvenou do betonu TI tl do 240 mm vnitřní pole, budova v do 18m | m2 | 149.405 |  | 0 | CS ÚRS 2016 01 |  |  | základní |  | 0 | 0.00014 | 0.020917 | 0 | 0 | 4 | K | 2 |  |  |  | ROZPOCET | 0 | 0 | 0 | 0 | 0 | 1 | 0 | 4 | -1598817179
| VV |  | 149,405 |  | 149.405 | [13 empty] | VV | 2 | 2 | True | 1 | ROZPOCET
80 | M | 283220410 | fólie střešní mPVC ke kotvení ALKORPLAN 35176 1,5 mm | m2 | 171.816 |  | 0 | CS ÚRS 2016 01 |  |  | základní |  | 0 | 0.0019 | 0.32645 | 0 | 0 | 8 | M | 2 |  |  |  | ROZPOCET | 0 | 0 | 0 | 0 | 0 | 1 | 0 | 4 | 390513681
| VV |  | 149,405*1,15 'Přepočtené koeficientem množství |  | 171.816 | [13 empty] | VV | 2 | 2 | False | 1 | ROZPOCET
81 | K | 712391171 | Provedení povlakové krytiny střech do 10° podkladní textilní vrstvy | m2 | 149.405 |  | 0 | CS ÚRS 2016 01 |  |  | základní |  | 0 | 0 | 0 | 0 | 0 | 16 | K | 2 |  |  |  | ROZPOCET | 0 | 0 | 0 | 0 | 0 | 1 | 0 | 16 | 513879072
82 | M | 693110490 | jutová tkanina 120 g/m2, šíře 100 cm, nábal 50 m, barva přírodní | m2 | 171.816 |  | 0 | CS ÚRS 2016 01 |  |  | základní |  | 0 | 0.00012 | 0.020618 | 0 | 0 | 32 | M | 2 |  |  |  | ROZPOCET | 0 | 0 | 0 | 0 | 0 | 1 | 0 | 16 | 643604293
| VV |  | 149,405*1,15 'Přepočtené koeficientem množství |  | 171.816 | [13 empty] | VV | 2 | 2 | False | 1 | ROZPOCET
83 | K | 712391176 | Provedení povlakové krytiny střech do 10° připevnění izolace kotvícími terči vč. dodávky | kus | 747.025 |  | 0 | CS ÚRS 2016 01 |  |  | základní |  | 0 | 0 | 0 | 0 | 0 | 16 | K | 2 |  |  |  | ROZPOCET | 0 | 0 | 0 | 0 | 0 | 1 | 0 | 16 | -625024782
| VV |  | 149,405*5 |  | 747.025 | [13 empty] | VV | 2 | 2 | True | 1 | ROZPOCET
84 | K | 998712201 | Přesun hmot procentní pro krytiny povlakové v objektech v do 6 m | % |  |  | 0 | CS ÚRS 2016 01 |  |  | základní |  | 0 | 0 | 0 | 0 | 0 | 16 | K | 2 |  |  |  | ROZPOCET | 0 | 0 | 0 | 0 | 0 | 1 | 0 | 16 | -1467946269
| D | 713 | Izolace tepelné |  |  |  | 0 | [5 empty] | 0 |  | 0.82623 |  | 0 | 2 | D | 1 |  |  |  | ROZPOCET | [6 empty] | 0
89 | K | 713131145 | Montáž izolace tepelné stěn a základů lepením bodově rohoží, pásů, dílců, desek | m2 | 10.957 |  | 0 | CS ÚRS 2016 01 |  |  | základní |  | 0 | 0.003 | 0.032871 | 0 | 0 | 16 | K | 2 |  |  |  | ROZPOCET | 0 | 0 | 0 | 0 | 0 | 1 | 0 | 16 | -609072060
| VV |  | "vnitřní strana atiky" (18,43+6,665*2)*0,345 |  | 10.957 | [13 empty] | VV | 2 | 2 | True | 1 | ROZPOCET
90 | M | 283758690 | deska z pěnového polystyrenu EPS 70 Z 1000 x 500 x 60 mm | m2 | 11.176 |  | 0 | CS ÚRS 2016 01 |  |  | základní |  | 0 | 0.0012 | 0.013411 | 0 | 0 | 32 | M | 2 |  |  |  | ROZPOCET | 0 | 0 | 0 | 0 | 0 | 1 | 0 | 16 | 1868218397
| VV |  | 10,957*1,02 'Přepočtené koeficientem množství |  | 11.176 | [13 empty] | VV | 2 | 2 | False | 1 | ROZPOCET
91 | K | 713141151 | Montáž izolace tepelné střech plochých kladené volně 1 vrstva rohoží, pásů, dílců, desek | m2 | 127.443 |  | 0 | CS ÚRS 2016 01 |  |  | základní |  | 0 | 0 | 0 | 0 | 0 | 16 | K | 2 |  |  |  | ROZPOCET | 0 | 0 | 0 | 0 | 0 | 1 | 0 | 16 | 11106565
| VV |  | 18,43*6,915 |  | 127.443 | [13 empty] | VV | 2 | 2 | True | 1 | ROZPOCET
92 | M | 283759160 | deska z pěnového polystyrenu EPS 150 S 1000 x 500 x 1000 mm | m3 | 31.198 |  | 0 | CS ÚRS 2016 01 |  |  | základní |  | 0 | 0.025 | 0.77995 | 0 | 0 | 32 | M | 2 |  |  |  | ROZPOCET | 0 | 0 | 0 | 0 | 0 | 1 | 0 | 16 | 542635839
| VV |  | 127,443*1,02*0,24 |  | 31.198 | [13 empty] | VV | 2 | 2 | True | 1 | ROZPOCET
93 | K | 998713201 | Přesun hmot procentní pro izolace tepelné v objektech v do 6 m | % |  |  | 0 | CS ÚRS 2016 01 |  |  | základní |  | 0 | 0 | 0 | 0 | 0 | 16 | K | 2 |  |  |  | ROZPOCET | 0 | 0 | 0 | 0 | 0 | 1 | 0 | 16 | -2020698315
| D | 721 | Zdravotechnika |  |  |  | 0 | [5 empty] | 0 |  | 0 |  | 0 | 2 | D | 1 |  |  |  | ROZPOCET | [6 empty] | 0
131 | K | 721001 | D+M rozvody vody a kanalizace | kpl | 1 |  | 0 |  |  |  | základní |  | 0 | 0 | 0 | 0 | 0 | 16 | K | 2 |  |  |  | ROZPOCET | 0 | 0 | 0 | 0 | 0 | 1 | 0 | 16 | -1008042113
| D | 762 | Konstrukce tesařské |  |  |  | 0 | [5 empty] | 0 |  | 0.10657 |  | 0 | 2 | D | 1 |  |  |  | ROZPOCET | [6 empty] | 0
87 | K | 762001 | D+M dřevěná konzolová konstrukce přístřešku s povrchovou úpravou |  | 21.716 |  | 0 |  |  |  | základní |  | 0 | 0 | 0 | 0 | 0 | 16 | K | 2 |  |  |  | ROZPOCET | 0 | 0 | 0 | 0 | 0 | 1 | 0 | 16 | 127871256
| VV |  | 18,9*1,149 |  | 21.716 | [13 empty] | VV | 2 | 2 | True | 1 | ROZPOCET
94 | K | 762002 | D+M bednění okrajů střech z prken vč. obložení deskami Cetris a nátěru | m2 | 11.49 |  | 0 |  |  |  | základní |  | 0 | 0 | 0 | 0 | 0 | 16 | K | 2 |  |  |  | ROZPOCET | 0 | 0 | 0 | 0 | 0 | 1 | 0 | 16 | -612694660
| VV |  | 18,9*0,6+0,3*0,25*2 |  | 11.49 | [13 empty] | VV | 2 | 2 | True | 1 | ROZPOCET
130 | K | 762511246 | Podlahové kce podkladové z desek OSB tl 22 mm na sraz šroubovaných | m2 | 7.574 |  | 0 | CS ÚRS 2016 01 |  |  | základní |  | 0 | 0.01388 | 0.10513 | 0 | 0 | 16 | K | 2 |  |  |  | ROZPOCET | 0 | 0 | 0 | 0 | 0 | 1 | 0 | 16 | 1025997436
| VV |  | (18,9+6,665*2)*0,235 |  | 7.574 | [13 empty] | VV | 2 | 2 | True | 1 | ROZPOCET
86 | K | 762595001 | Spojovací prostředky pro položení dřevěných podlah a zakrytí kanálů | m2 | 7.574 |  | 0 | CS ÚRS 2016 01 |  |  | základní |  | 0 | 0.00019 | 0.0014391 | 0 | 0 | 16 | K | 2 |  |  |  | ROZPOCET | 0 | 0 | 0 | 0 | 0 | 1 | 0 | 16 | -35846797
88 | K | 998762201 | Přesun hmot procentní pro kce tesařské v objektech v do 6 m | % |  |  | 0 | CS ÚRS 2016 01 |  |  | základní |  | 0 | 0 | 0 | 0 | 0 | 16 | K | 2 |  |  |  | ROZPOCET | 0 | 0 | 0 | 0 | 0 | 1 | 0 | 16 | -1770646204
| D | 764 | Konstrukce klempířské |  |  |  | 0 | [5 empty] | 0 |  | 0.13589 |  | 0 | 2 | D | 1 |  |  |  | ROZPOCET | [6 empty] | 0
96 | K | 764001 | D+M oplechování atiky pozink žárově upravený s folií PVC r.š.330mm | bm | 32.7 |  | 0 |  |  |  | základní |  | 0 | 0 | 0 | 0 | 0 | 16 | K | 2 |  |  |  | ROZPOCET | 0 | 0 | 0 | 0 | 0 | 1 | 0 | 16 | 855521748
| VV |  | "schema K01" 32,7 |  | 32.7 | [13 empty] | VV | 2 | 2 | True | 1 | ROZPOCET
97 | K | 764002 | D+M vnější a vnitřní koutová lišta r.š.400mm žárově zinkovaný pozink s úpravou PVC | bm | 31.8 |  | 0 |  |  |  | základní |  | 0 | 0 | 0 | 0 | 0 | 16 | K | 2 |  |  |  | ROZPOCET | 0 | 0 | 0 | 0 | 0 | 1 | 0 | 16 | -802603020
| VV |  | "schema K02,K03" 31,8 |  | 31.8 | [13 empty] | VV | 2 | 2 | True | 1 | ROZPOCET
102 | K | 764242332 | Oplechování rovné okapové hrany z TiZn lesklého plechu rš 200 mm | m | 18.5 |  | 0 | CS ÚRS 2016 01 |  |  | základní |  | 0 | 0.00128 | 0.02368 | 0 | 0 | 16 | K | 2 |  |  |  | ROZPOCET | 0 | 0 | 0 | 0 | 0 | 1 | 0 | 16 | -1228138106
| VV |  | "schema K10" 18,5 |  | 18.5 | [13 empty] | VV | 2 | 2 | True | 1 | ROZPOCET
98 | K | 764246342 | Oplechování parapetů rovných celoplošně lepené z TiZn lesklého plechu rš 200 mm | m | 9.75 |  | 0 | CS ÚRS 2016 01 |  |  | základní |  | 0 | 0.00159 | 0.015503 | 0 | 0 | 16 | K | 2 |  |  |  | ROZPOCET | 0 | 0 | 0 | 0 | 0 | 1 | 0 | 16 | 172752936
| VV |  | "schema K04-K06" 1,5*4+0,75+1,0*3 |  | 9.75 | [13 empty] | VV | 2 | 2 | True | 1 | ROZPOCET
99 | K | 764541303 | Žlab podokapní půlkruhový z TiZn lesklého plechu rš 250 mm | m | 37.4 |  | 0 | CS ÚRS 2016 01 |  |  | základní |  | 0 | 0.00203 | 0.075922 | 0 | 0 | 16 | K | 2 |  |  |  | ROZPOCET | 0 | 0 | 0 | 0 | 0 | 1 | 0 | 16 | -446132997
| VV |  | "schema K07,K08" 18,5+18,9 |  | 37.4 | [13 empty] | VV | 2 | 2 | True | 1 | ROZPOCET
100 | K | 764541344 | Kotlík oválný (trychtýřový) pro podokapní žlaby z TiZn lesklého plechu 280/100 mm | kus | 3 |  | 0 | CS ÚRS 2016 01 |  |  | základní |  | 0 | 0.00035 | 0.00105 | 0 | 0 | 16 | K | 2 |  |  |  | ROZPOCET | 0 | 0 | 0 | 0 | 0 | 1 | 0 | 16 | -1904179504
101 | K | 764548323 | Svody kruhové včetně objímek, kolen, odskoků z TiZn lesklého plechu průměru 100 mm | m | 8.85 |  | 0 | CS ÚRS 2016 01 |  |  | základní |  | 0 | 0.00223 | 0.019735 | 0 | 0 | 16 | K | 2 |  |  |  | ROZPOCET | 0 | 0 | 0 | 0 | 0 | 1 | 0 | 16 | 2021624696
| VV |  | 2,65+3,1*2 |  | 8.85 | [13 empty] | VV | 2 | 2 | True | 1 | ROZPOCET
103 | K | 998764201 | Přesun hmot procentní pro konstrukce klempířské v objektech v do 6 m | % |  |  | 0 | CS ÚRS 2016 01 |  |  | základní |  | 0 | 0 | 0 | 0 | 0 | 16 | K | 2 |  |  |  | ROZPOCET | 0 | 0 | 0 | 0 | 0 | 1 | 0 | 16 | 368904480
| D | 766 | Konstrukce truhlářské |  |  |  | 0 | [5 empty] | 0 |  | 0.041125 |  | 0 | 2 | D | 1 |  |  |  | ROZPOCET | [6 empty] | 0
104 | K | 766001 | Dodávka oken plastových zasklených izolačním dvojsklem vč. kování barva šedá | m2 | 6.563 |  | 0 |  |  |  | základní |  | 0 | 0 | 0 | 0 | 0 | 16 | K | 2 |  |  |  | ROZPOCET | 0 | 0 | 0 | 0 | 0 | 1 | 0 | 16 | 1751137312
| VV |  | "schema 001-003" 1,5*0,75*4+0,75*0,75+1,0*0,5*3 |  | 6.563 | [13 empty] | VV | 2 | 2 | True | 1 | ROZPOCET
106 | K | 766622131 | Montáž plastových oken plochy přes 1 m2 otevíravých výšky do 1,5 m s rámem do zdiva | m2 | 4.5 |  | 0 | CS ÚRS 2016 01 |  |  | základní |  | 0 | 0.00025 | 0.001125 | 0 | 0 | 16 | K | 2 |  |  |  | ROZPOCET | 0 | 0 | 0 | 0 | 0 | 1 | 0 | 16 | 818786820
| VV |  | 1,5*0,75*4 |  | 4.5 | [13 empty] | VV | 2 | 2 | True | 1 | ROZPOCET
105 | K | 766622216 | Montáž plastových oken plochy do 1 m2 otevíravých s rámem do zdiva | kus | 4 |  | 0 | CS ÚRS 2016 01 |  |  | základní |  | 0 | 0.00025 | 0.001 | 0 | 0 | 16 | K | 2 |  |  |  | ROZPOCET | 0 | 0 | 0 | 0 | 0 | 1 | 0 | 16 | -1639260871
107 | K | 766694111 | Montáž parapetních desek dřevěných nebo plastových šířky do 30 cm délky do 1,0 m | kus | 4 |  | 0 | CS ÚRS 2016 01 |  |  | základní |  | 0 | 0 | 0 | 0 | 0 | 16 | K | 2 |  |  |  | ROZPOCET | 0 | 0 | 0 | 0 | 0 | 1 | 0 | 16 | 300265670
108 | K | 766694112 | Montáž parapetních desek dřevěných nebo plastových šířky do 30 cm délky do 1,6 m | kus | 4 |  | 0 | CS ÚRS 2016 01 |  |  | základní |  | 0 | 0 | 0 | 0 | 0 | 16 | K | 2 |  |  |  | ROZPOCET | 0 | 0 | 0 | 0 | 0 | 1 | 0 | 16 | 2129378430
109 | M | 607941020 | deska parapetní dřevotřísková vnitřní POSTFORMING 0,23 x 1 m | m | 9.75 |  | 0 | CS ÚRS 2016 01 |  |  | základní |  | 0 | 0.004 | 0.039 | 0 | 0 | 32 | M | 2 |  |  |  | ROZPOCET | 0 | 0 | 0 | 0 | 0 | 1 | 0 | 16 | 738298755
| VV |  | "schema T01-T03" 1,5*4+0,75+1,0*3 |  | 9.75 | [13 empty] | VV | 2 | 2 | True | 1 | ROZPOCET
110 | K | 998766201 | Přesun hmot procentní pro konstrukce truhlářské v objektech v do 6 m | % |  |  | 0 | CS ÚRS 2016 01 |  |  | základní |  | 0 | 0 | 0 | 0 | 0 | 16 | K | 2 |  |  |  | ROZPOCET | 0 | 0 | 0 | 0 | 0 | 1 | 0 | 16 | 1383380836
| D | 767 | Konstrukce zámečnické |  |  |  | 0 | [5 empty] | 0 |  | 0 |  | 0 | 2 | D | 1 |  |  |  | ROZPOCET | [6 empty] | 0
111 | K | 767001 | Dodávka dveří vstupních hliníkových vč. kování plných hladkých 2kř. s ndsvětlíkem zaskleným izolačním dvojsklem 1750/2500mm | ks | 1 |  | 0 |  |  |  | základní |  | 0 | 0 | 0 | 0 | 0 | 16 | K | 2 |  |  |  | ROZPOCET | 0 | 0 | 0 | 0 | 0 | 1 | 0 | 16 | -998789052
| VV |  | "schema D01" 1 |  | 1 | [13 empty] | VV | 2 | 2 | True | 1 | ROZPOCET
112 | K | 767001a | dtto,avšak montáž | ks | 1 |  | 0 |  |  |  | základní |  | 0 | 0 | 0 | 0 | 0 | 16 | K | 2 |  |  |  | ROZPOCET | 0 | 0 | 0 | 0 | 0 | 1 | 0 | 16 | -1120166758
113 | K | 767002 | Dodávka dveří vstupních hliníkových plných s proskleným nadsvětlíkem vč. kování 1000/2500mm | ks | 1 |  | 0 |  |  |  | základní |  | 0 | 0 | 0 | 0 | 0 | 16 | K | 2 |  |  |  | ROZPOCET | 0 | 0 | 0 | 0 | 0 | 1 | 0 | 16 | 1085581900
| VV |  | "schema D02" 1 |  | 1 | [13 empty] | VV | 2 | 2 | True | 1 | ROZPOCET
114 | K | 767002a | dtto,avšak montáž | ks | 1 |  | 0 |  |  |  | základní |  | 0 | 0 | 0 | 0 | 0 | 16 | K | 2 |  |  |  | ROZPOCET | 0 | 0 | 0 | 0 | 0 | 1 | 0 | 16 | -1758138610
115 | K | 998767201 | Přesun hmot procentní pro zámečnické konstrukce v objektech v do 6 m | % |  |  | 0 | CS ÚRS 2016 01 |  |  | základní |  | 0 | 0 | 0 | 0 | 0 | 16 | K | 2 |  |  |  | ROZPOCET | 0 | 0 | 0 | 0 | 0 | 1 | 0 | 16 | 829966185
| D | 771 | Podlahy z dlaždic |  |  |  | 0 | [5 empty] | 0 |  | 3.6103 |  | 0 | 2 | D | 1 |  |  |  | ROZPOCET | [6 empty] | 0
116 | K | 771574113 | Montáž podlah keramických režných hladkých lepených flexibilním lepidlem do 12 ks/m2 | m2 | 111.983 |  | 0 | CS ÚRS 2016 01 |  |  | základní |  | 0 | 0.00367 | 0.41098 | 0 | 0 | 16 | K | 2 |  |  |  | ROZPOCET | 0 | 0 | 0 | 0 | 0 | 1 | 0 | 16 | 1456526460
| VV |  | 106,65*1,05 |  | 111.983 | [13 empty] | VV | 2 | 2 | True | 1 | ROZPOCET
117 | M | 597614110 | dlaždice keramické slinuté neglazované mrazuvzdorné TAURUS Color Light Grey SL 29,5 x 29,5 x 0,8 cm | m2 | 123.181 |  | 0 | CS ÚRS 2016 01 |  |  | základní |  | 0 | 0.0192 | 2.3651 | 0 | 0 | 32 | M | 2 |  |  |  | ROZPOCET | 0 | 0 | 0 | 0 | 0 | 1 | 0 | 16 | 1109481623
| VV |  | 111,983*1,1 'Přepočtené koeficientem množství |  | 123.181 | [13 empty] | VV | 2 | 2 | False | 1 | ROZPOCET
118 | K | 771591111 | Podlahy penetrace podkladu | m2 | 111.983 |  | 0 | CS ÚRS 2016 01 |  |  | základní |  | 0 | 0.0003 | 0.033595 | 0 | 0 | 16 | K | 2 |  |  |  | ROZPOCET | 0 | 0 | 0 | 0 | 0 | 1 | 0 | 16 | -910166171
119 | K | 771990111 | Vyrovnání podkladu samonivelační stěrkou tl 4 mm pevnosti 15 Mpa | m2 | 111.983 |  | 0 | CS ÚRS 2016 01 |  |  | základní |  | 0 | 0.00715 | 0.80068 | 0 | 0 | 16 | K | 2 |  |  |  | ROZPOCET | 0 | 0 | 0 | 0 | 0 | 1 | 0 | 16 | -207708529
120 | K | 998771201 | Přesun hmot procentní pro podlahy z dlaždic v objektech v do 6 m | % |  |  | 0 | CS ÚRS 2016 01 |  |  | základní |  | 0 | 0 | 0 | 0 | 0 | 16 | K | 2 |  |  |  | ROZPOCET | 0 | 0 | 0 | 0 | 0 | 1 | 0 | 16 | 542150107
| D | 781 | Dokončovací práce - obklady |  |  |  | 0 | [5 empty] | 0 |  | 2.4562 |  | 0 | 2 | D | 1 |  |  |  | ROZPOCET | [6 empty] | 0
121 | K | 781414111 | Montáž obkladaček vnitřních pravoúhlých pórovinových do 22 ks/m2 lepených flexibilním lepidlem | m2 | 149.769 |  | 0 | CS ÚRS 2016 01 |  |  | základní |  | 0 | 0.003 | 0.44931 | 0 | 0 | 16 | K | 2 |  |  |  | ROZPOCET | 0 | 0 | 0 | 0 | 0 | 1 | 0 | 16 | -83339969
122 | M | 597610260 | obkládačky keramické RAKO - koupelny CONCEPT (barevné) 25 x 33 x 0,7 cm I. j. | m2 | 164.746 |  | 0 | CS ÚRS 2016 01 |  |  | základní |  | 0 | 0.0118 | 1.944 | 0 | 0 | 32 | M | 2 |  |  |  | ROZPOCET | 0 | 0 | 0 | 0 | 0 | 1 | 0 | 16 | 276380035
| VV |  | 149,769*1,1 'Přepočtené koeficientem množství |  | 164.746 | [13 empty] | VV | 2 | 2 | False | 1 | ROZPOCET
123 | K | 781494511 | Plastové profily ukončovací lepené flexibilním lepidlem | m | 69.15 |  | 0 | CS ÚRS 2016 01 |  |  | základní |  | 0 | 0.00026 | 0.017979 | 0 | 0 | 16 | K | 2 |  |  |  | ROZPOCET | 0 | 0 | 0 | 0 | 0 | 1 | 0 | 16 | -2116557270
124 | K | 781495111 | Penetrace podkladu vnitřních obkladů | m2 | 149.769 |  | 0 | CS ÚRS 2016 01 |  |  | základní |  | 0 | 0.0003 | 0.044931 | 0 | 0 | 16 | K | 2 |  |  |  | ROZPOCET | 0 | 0 | 0 | 0 | 0 | 1 | 0 | 16 | -1387856520
125 | K | 998781201 | Přesun hmot procentní pro obklady keramické v objektech v do 6 m | % |  |  | 0 | CS ÚRS 2016 01 |  |  | základní |  | 0 | 0 | 0 | 0 | 0 | 16 | K | 2 |  |  |  | ROZPOCET | 0 | 0 | 0 | 0 | 0 | 1 | 0 | 16 | 1460238481
| D | 784 | Dokončovací práce - malby a tapety |  |  |  | 0 | [5 empty] | 0 |  | 0.19766 |  | 0 | 2 | D | 1 |  |  |  | ROZPOCET | [6 empty] | 0
126 | K | 784181101 | Základní akrylátová jednonásobná penetrace podkladu v místnostech výšky do 3,80m | m2 | 403.378 |  | 0 | CS ÚRS 2016 01 |  |  | základní |  | 0 | 0.0002 | 0.080676 | 0 | 0 | 16 | K | 2 |  |  |  | ROZPOCET | 0 | 0 | 0 | 0 | 0 | 1 | 0 | 16 | -45937530
| VV |  | 106,65+251,587+5,362+13,381+0,7*1,97*2*5+0,8*1,97*2*4 |  | 403.378 | [13 empty] | VV | 2 | 2 | True | 1 | ROZPOCET
127 | K | 784221101 | Dvojnásobné bílé malby ze směsí za sucha dobře otěruvzdorných v místnostech do 3,80 m | m2 | 403.378 |  | 0 | CS ÚRS 2016 01 |  |  | základní |  | 0 | 0.00029 | 0.11698 | 0 | 0 | 16 | K | 2 |  |  |  | ROZPOCET | 0 | 0 | 0 | 0 | 0 | 1 | 0 | 16 | -1182100547
| D | M | Práce a dodávky M |  |  |  | 0 | [5 empty] | 0 |  | 0 |  | 0 | 3 | D | 0 |  |  |  | ROZPOCET | [6 empty] | 0
| D | 21-M | Elektromontáže |  |  |  | 0 | [5 empty] | 0 |  | 0 |  | 0 | 3 | D | 1 |  |  |  | ROZPOCET | [6 empty] | 0
132 | K | 210001 | D+M rozvody elektro vč. svítidel | kpl | 1 |  | 0 |  |  |  | základní |  | 0 | 0 | 0 | 0 | 0 | 64 | K | 2 |  |  |  | ROZPOCET | 0 | 0 | 0 | 0 | 0 | 1 | 0 | 64 | -1512185175

## TRUTNOV 16 - SO 11-Garáž
| List obsahuje: |  | 1) Krycí list soupisu | 2) Rekapitulace |  |  | 3) Soupis prací | Zpět na list: | Rekapitulace stavby
{1d9d6053-ee90-4a8d-b437-9148be548cf2}
2
| KRYCÍ LIST SOUPISU | [8 empty] | v --- níže se nacházejí doplnkové a pomocné údaje k sestavám --- v | [8 empty] | False
Stavba:
Rekonstrukce a dostavba Střediska volného času
Objekt:
TRUTNOV 16 - SO 11-Garáž
| KSO: |  |  |  |  | CC-CZ:
| Místo: |  | Trutnov Na Nivách 568 |  |  | Datum: | 7. 1. 2017
| Zadavatel: |  |  |  |  | IČ:
|  | Město Trutnov |  |  |  | DIČ:
| Uchazeč: |  |  |  |  | IČ:
DIČ:
| Projektant: |  |  |  |  | IČ:
|  | JIKA CZ Hradec Králové |  |  |  | DIČ:
Poznámka:
| Cena bez DPH | [5 empty] | 0
|  |  | Základ daně |  |  | Sazba daně | Výše daně
| DPH | základní | 0 |  |  | 21% | 0
|  | snížená | 0 |  |  | 15% | 0
|  | zákl. přenesená | 0 |  |  | 21% | 0
|  | sníž. přenesená | 0 |  |  | 15% | 0
|  | nulová | 0 |  |  | 0% | 0
| Cena s DPH |  |  | v | CZK |  | 0
REKAPITULACE ČLENĚNÍ SOUPISU PRACÍ
Stavba:
Rekonstrukce a dostavba Střediska volného času
Objekt:
TRUTNOV 16 - SO 11-Garáž
Místo: |  |  | Trutnov Na Nivách 568 |  |  | Datum: | 7. 1. 2017
Zadavatel: |  |  | Město Trutnov |  |  | Projektant: | JIKA CZ Hradec Králové
Uchazeč:
Kód dílu - Popis | [6 empty] | Cena celkem [CZK]
Náklady soupisu celkem | [6 empty] | 0 | [12 empty] | -1
| HSV - Práce a dodávky HSV | [5 empty] | 0
| 1 - Zemní práce | [5 empty] | 0
| 2 - Zakládání | [5 empty] | 0
| 3 - Svislé a kompletní konstrukce | [5 empty] | 0
| 4 - Vodorovné konstrukce | [5 empty] | 0
| 6 - Úpravy povrchů, podlahy a osazování výplní | [5 empty] | 0
| 9 - Ostatní konstrukce a práce, bourání | [5 empty] | 0
| 998 - Přesun hmot | [5 empty] | 0
| PSV - Práce a dodávky PSV | [5 empty] | 0
| 711 - Izolace proti vodě, vlhkosti a plynům | [5 empty] | 0
| 712 - Povlakové krytiny | [5 empty] | 0
| 713 - Izolace tepelné | [5 empty] | 0
| 762 - Konstrukce tesařské | [5 empty] | 0
| 764 - Konstrukce klempířské | [5 empty] | 0
| 766 - Konstrukce truhlářské | [5 empty] | 0
| 767 - Konstrukce zámečnické | [5 empty] | 0
| 783 - Dokončovací práce - nátěry | [5 empty] | 0
| 784 - Dokončovací práce - malby a tapety | [5 empty] | 0
| M - Práce a dodávky M | [5 empty] | 0
| 21-M - Elektromontáže | [5 empty] | 0
SOUPIS PRACÍ
Stavba:
Rekonstrukce a dostavba Střediska volného času
Objekt:
TRUTNOV 16 - SO 11-Garáž
Místo: |  |  | Trutnov Na Nivách 568 |  |  | Datum: | 7. 1. 2017
Zadavatel: |  |  | Město Trutnov |  |  | Projektant: | JIKA CZ Hradec Králové
Uchazeč:
PČ | Typ | Kód | Popis | MJ | Množství | J.cena [CZK] | Cena celkem [CZK] | Cenová soustava |  | Poznámka | DPH | J. Nh [h] | Nh celkem [h] | J. hmotnost [t] | Hmotnost celkem [t] | J. suť [t] | Suť Celkem [t]
Náklady soupisu celkem | [6 empty] | 0 | [5 empty] | 0 |  | 116.96 |  | 0 |  | D | -1 | [10 empty] | 0
| D | HSV | Práce a dodávky HSV |  |  |  | 0 | [5 empty] | 0 |  | 115.4005 |  | 0 | 1 | D | 0 |  |  |  | ROZPOCET | [6 empty] | 0
| D | 1 | Zemní práce |  |  |  | 0 | [5 empty] | 0 |  | 0 |  | 0 | 1 | D | 1 |  |  |  | ROZPOCET | [6 empty] | 0
1 | K | 121101103 | Sejmutí ornice s přemístěním na vzdálenost do 250 m | m3 | 16.516 |  | 0 | CS ÚRS 2016 01 |  |  | základní |  | 0 | 0 | 0 | 0 | 0 | 4 | K | 2 |  |  |  | ROZPOCET | 0 | 0 | 0 | 0 | 0 | 1 | 0 | 4 | -761436319
| VV |  | 9,05*7,3*0,25 |  | 16.516 | [13 empty] | VV | 2 | 2 | True | 1 | ROZPOCET
2 | K | 132201101 | Hloubení rýh š do 600 mm v hornině tř. 3 objemu do 100 m3 | m3 | 10.908 |  | 0 | CS ÚRS 2016 01 |  |  | základní |  | 0 | 0 | 0 | 0 | 0 | 4 | K | 2 |  |  |  | ROZPOCET | 0 | 0 | 0 | 0 | 0 | 1 | 0 | 4 | 247641017
| VV |  | (9,05+6,1)*2*0,6*0,6 |  | 10.908 | [13 empty] | VV | 2 | 2 | True | 1 | ROZPOCET
3 | K | 132201109 | Příplatek za lepivost k hloubení rýh š do 600 mm v hornině tř. 3 | m3 | 5.454 |  | 0 | CS ÚRS 2016 01 |  |  | základní |  | 0 | 0 | 0 | 0 | 0 | 4 | K | 2 |  |  |  | ROZPOCET | 0 | 0 | 0 | 0 | 0 | 1 | 0 | 4 | 1538342576
| VV |  | 10,908*0,5 |  | 5.454 | [13 empty] | VV | 2 | 2 | True | 1 | ROZPOCET
4 | K | 162701105 | Vodorovné přemístění do 10000 m výkopku/sypaniny z horniny tř. 1 až 4 | m3 | 10.908 |  | 0 | CS ÚRS 2016 01 |  |  | základní |  | 0 | 0 | 0 | 0 | 0 | 4 | K | 2 |  |  |  | ROZPOCET | 0 | 0 | 0 | 0 | 0 | 1 | 0 | 4 | 482105874
5 | K | 167101101 | Nakládání výkopku z hornin tř. 1 až 4 do 100 m3 | m3 | 10.908 |  | 0 | CS ÚRS 2016 01 |  |  | základní |  | 0 | 0 | 0 | 0 | 0 | 4 | K | 2 |  |  |  | ROZPOCET | 0 | 0 | 0 | 0 | 0 | 1 | 0 | 4 | 1925420145
6 | K | 171201201 | Uložení sypaniny na skládky | m3 | 10.908 |  | 0 | CS ÚRS 2016 01 |  |  | základní |  | 0 | 0 | 0 | 0 | 0 | 4 | K | 2 |  |  |  | ROZPOCET | 0 | 0 | 0 | 0 | 0 | 1 | 0 | 4 | 1737704258
7 | K | 171201211 | Poplatek za uložení odpadu ze sypaniny na skládce (skládkovné) | t | 19.634 |  | 0 | CS ÚRS 2016 01 |  |  | základní |  | 0 | 0 | 0 | 0 | 0 | 4 | K | 2 |  |  |  | ROZPOCET | 0 | 0 | 0 | 0 | 0 | 1 | 0 | 4 | -1766552862
| VV |  | 10,908*1,8 |  | 19.634 | [13 empty] | VV | 2 | 2 | True | 1 | ROZPOCET
8 | K | 181951102 | Úprava pláně v hornině tř. 1 až 4 se zhutněním | m2 | 66.065 |  | 0 | CS ÚRS 2016 01 |  |  | základní |  | 0 | 0 | 0 | 0 | 0 | 4 | K | 2 |  |  |  | ROZPOCET | 0 | 0 | 0 | 0 | 0 | 1 | 0 | 4 | 157412612
| VV |  | 9,05*7,3 |  | 66.065 | [13 empty] | VV | 2 | 2 | True | 1 | ROZPOCET
| D | 2 | Zakládání |  |  |  | 0 | [5 empty] | 0 |  | 55.6649 |  | 0 | 1 | D | 1 |  |  |  | ROZPOCET | [6 empty] | 0
9 | K | 273321411 | Základové desky ze ŽB bez zvýšených nároků na prostředí tř. C 20/25 | m3 | 9.188 |  | 0 | CS ÚRS 2016 01 |  |  | základní |  | 0 | 2.4533 | 22.5408 | 0 | 0 | 4 | K | 2 |  |  |  | ROZPOCET | 0 | 0 | 0 | 0 | 0 | 1 | 0 | 4 | -193782598
| VV |  | 8,75*7,0*0,15 |  | 9.188 | [13 empty] | VV | 2 | 2 | True | 1 | ROZPOCET
10 | K | 273351215 | Zřízení bednění stěn základových desek | m2 | 4.725 |  | 0 | CS ÚRS 2016 01 |  |  | základní |  | 0 | 0.00103 | 0.0048668 | 0 | 0 | 4 | K | 2 |  |  |  | ROZPOCET | 0 | 0 | 0 | 0 | 0 | 1 | 0 | 4 | 1638241849
| VV |  | (8,75+7,0)*2*0,15 |  | 4.725 | [13 empty] | VV | 2 | 2 | True | 1 | ROZPOCET
11 | K | 273351216 | Odstranění bednění stěn základových desek | m2 | 4.725 |  | 0 | CS ÚRS 2016 01 |  |  | základní |  | 0 | 0 | 0 | 0 | 0 | 4 | K | 2 |  |  |  | ROZPOCET | 0 | 0 | 0 | 0 | 0 | 1 | 0 | 4 | -163191944
12 | K | 273362021 | Výztuž základových desek svařovanými sítěmi Kari | t | 0.374 |  | 0 | CS ÚRS 2016 01 |  |  | základní |  | 0 | 1.0531 | 0.39384 | 0 | 0 | 4 | K | 2 |  |  |  | ROZPOCET | 0 | 0 | 0 | 0 | 0 | 1 | 0 | 4 | 575577638
| VV |  | 8,75*7,0*0,00489*1,25 |  | 0.374 | [13 empty] | VV | 2 | 2 | True | 1 | ROZPOCET
13 | K | 274313511 | Základové pásy z betonu tř. C 12/15 | m3 | 12.594 |  | 0 | CS ÚRS 2016 01 |  |  | základní |  | 0 | 2.2563 | 28.4163 | 0 | 0 | 4 | K | 2 |  |  |  | ROZPOCET | 0 | 0 | 0 | 0 | 0 | 1 | 0 | 4 | -729022526
| VV |  | (9,05+7,85)*2*0,6*0,6*1,035 |  | 12.594 | [13 empty] | VV | 2 | 2 | True | 1 | ROZPOCET
14 | K | 279113133 | Základová zeď tl do 250 mm z tvárnic ztraceného bednění včetně výplně z betonu tř. C 16/20 | m2 | 7.575 |  | 0 | CS ÚRS 2016 01 |  |  | základní |  | 0 | 0.55291 | 4.1883 | 0 | 0 | 4 | K | 2 |  |  |  | ROZPOCET | 0 | 0 | 0 | 0 | 0 | 1 | 0 | 4 | -464190549
| VV |  | (9,05+6,1)*2*0,25 |  | 7.575 | [13 empty] | VV | 2 | 2 | True | 1 | ROZPOCET
15 | K | 279361821 | Výztuž základových zdí nosných betonářskou ocelí 10 505 | t | 0.114 |  | 0 | CS ÚRS 2016 01 |  |  | základní |  | 0 | 1.0587 | 0.12069 | 0 | 0 | 4 | K | 2 |  |  |  | ROZPOCET | 0 | 0 | 0 | 0 | 0 | 1 | 0 | 4 | -207988065
| VV |  | 7,575*0,25*0,06 |  | 0.114 | [13 empty] | VV | 2 | 2 | True | 1 | ROZPOCET
| D | 3 | Svislé a kompletní konstrukce |  |  |  | 0 | [5 empty] | 0 |  | 24.2975 |  | 0 | 1 | D | 1 |  |  |  | ROZPOCET | [6 empty] | 0
16 | K | 311113131 | Nosná zeď tl 150 mm z hladkých tvárnic ztraceného bednění včetně výplně z betonu tř. C 16/20 | m2 | 11.365 |  | 0 | CS ÚRS 2016 01 |  |  | základní |  | 0 | 0.34662 | 3.9393 | 0 | 0 | 4 | K | 2 |  |  |  | ROZPOCET | 0 | 0 | 0 | 0 | 0 | 1 | 0 | 4 | 1142532635
| VV |  | " atika" (8,9+6,915*2)*0,5 |  | 11.365 | [13 empty] | VV | 2 | 2 | True | 1 | ROZPOCET
17 | K | 311238143 | Zdivo nosné vnitřní z cihel broušených POROTHERM tl 240 mm pevnosti P10 lepených tenkovrstvou maltou | m2 | 7.685 |  | 0 | CS ÚRS 2016 01 |  |  | základní |  | 0 | 0.2209 | 1.6976 | 0 | 0 | 4 | K | 2 |  |  |  | ROZPOCET | 0 | 0 | 0 | 0 | 0 | 1 | 0 | 4 | -623950711
| VV |  | (8,9+6,47)*2*0,25 |  | 7.685 | [13 empty] | VV | 2 | 2 | True | 1 | ROZPOCET
18 | K | 311238144 | Zdivo nosné vnitřní z cihel broušených POROTHERM tl 300 mm pevnosti P10 lepených tenkovrstvou maltou | m2 | 64.317 |  | 0 | CS ÚRS 2016 01 |  |  | základní |  | 0 | 0.26119 | 16.799 | 0 | 0 | 4 | K | 2 |  |  |  | ROZPOCET | 0 | 0 | 0 | 0 | 0 | 1 | 0 | 4 | -766705756
| VV |  | (8,9+6,47)*2*3,3-3,0*3,0*4-1,5*0,75 |  | 64.317 | [13 empty] | VV | 2 | 2 | True | 1 | ROZPOCET
19 | K | 311361821 | Výztuž nosných zdí betonářskou ocelí 10 505 | t | 0.102 |  | 0 | CS ÚRS 2016 01 |  |  | základní |  | 0 | 1.0488 | 0.10698 | 0 | 0 | 4 | K | 2 |  |  |  | ROZPOCET | 0 | 0 | 0 | 0 | 0 | 1 | 0 | 4 | -926086513
| VV |  | 11,365*0,15*0,06 |  | 0.102 | [13 empty] | VV | 2 | 2 | True | 1 | ROZPOCET
20 | K | 317168133 | Překlad keramický vysoký v 23,8 cm dl 175 cm | kus | 3 |  | 0 | CS ÚRS 2016 01 |  |  | základní |  | 0 | 0.06481 | 0.19443 | 0 | 0 | 4 | K | 2 |  |  |  | ROZPOCET | 0 | 0 | 0 | 0 | 0 | 1 | 0 | 4 | -13648054
21 | K | 317168170 | Překlad keramický vysoký v 23,8 cm dl 350 cm | kus | 12 |  | 0 | CS ÚRS 2016 01 |  |  | základní |  | 0 | 0.12957 | 1.5548 | 0 | 0 | 4 | K | 2 |  |  |  | ROZPOCET | 0 | 0 | 0 | 0 | 0 | 1 | 0 | 4 | 430230883
22 | K | 317998114 | Tepelná izolace mezi překlady v 24 cm z polystyrénu tl 90 mm | m | 15.75 |  | 0 | CS ÚRS 2016 01 |  |  | základní |  | 0 | 0.00034 | 0.005355 | 0 | 0 | 4 | K | 2 |  |  |  | ROZPOCET | 0 | 0 | 0 | 0 | 0 | 1 | 0 | 4 | 415884146
| VV |  | 1,75+3,5*4 |  | 15.75 | [13 empty] | VV | 2 | 2 | True | 1 | ROZPOCET
| D | 4 | Vodorovné konstrukce |  |  |  | 0 | [5 empty] | 0 |  | 2.4329 |  | 0 | 1 | D | 1 |  |  |  | ROZPOCET | [6 empty] | 0
23 | K | 412001 | D+M stropní panely Spiroll s betonovou zálivkou |  | 63.635 |  | 0 |  |  |  | základní |  | 0 | 0 | 0 | 0 | 0 | 4 | K | 2 |  |  |  | ROZPOCET | 0 | 0 | 0 | 0 | 0 | 1 | 0 | 4 | 1465907442
| VV |  | 8,9*7,15 |  | 63.635 | [13 empty] | VV | 2 | 2 | True | 1 | ROZPOCET
24 | K | 417388142 | Ztužující věnec keramických stropů tl 21 cm pro vnitřní zdi š 14,5 cm | m | 32.1 |  | 0 | CS ÚRS 2016 01 |  |  | základní |  | 0 | 0.07579 | 2.4329 | 0 | 0 | 4 | K | 2 |  |  |  | ROZPOCET | 0 | 0 | 0 | 0 | 0 | 1 | 0 | 4 | -450299961
| VV |  | 8,9*2+7,15*2 |  | 32.1 | [13 empty] | VV | 2 | 2 | True | 1 | ROZPOCET
| D | 6 | Úpravy povrchů, podlahy a osazování výplní |  |  |  | 0 | [5 empty] | 0 |  | 31.4443 |  | 0 | 1 | D | 1 |  |  |  | ROZPOCET | [6 empty] | 0
25 | K | 611321141 | Vápenocementová omítka štuková dvouvrstvá vnitřních stropů rovných nanášená ručně | m2 | 53.183 |  | 0 | CS ÚRS 2016 01 |  |  | základní |  | 0 | 0.01838 | 0.9775 | 0 | 0 | 4 | K | 2 |  |  |  | ROZPOCET | 0 | 0 | 0 | 0 | 0 | 1 | 0 | 4 | -584678875
| VV |  | 6,47*8,22 |  | 53.183 | [13 empty] | VV | 2 | 2 | True | 1 | ROZPOCET
26 | K | 611321191 | Příplatek k vápenocementové omítce vnitřních stropů za každých dalších 5 mm tloušťky ručně | m2 | 53.183 |  | 0 | CS ÚRS 2016 01 |  |  | základní |  | 0 | 0.0079 | 0.42015 | 0 | 0 | 4 | K | 2 |  |  |  | ROZPOCET | 0 | 0 | 0 | 0 | 0 | 1 | 0 | 4 | -2114580331
27 | K | 612321141 | Vápenocementová omítka štuková dvouvrstvá vnitřních stěn nanášená ručně | m2 | 63.217 |  | 0 | CS ÚRS 2016 01 |  |  | základní |  | 0 | 0.01838 | 1.1619 | 0 | 0 | 4 | K | 2 |  |  |  | ROZPOCET | 0 | 0 | 0 | 0 | 0 | 1 | 0 | 4 | -2102201864
| VV |  | (8,22+6,47)*2*3,4-3,0*3,0*4-1,5*0,75+0,15*(1,5+0,75*2) |  | 63.217 | [13 empty] | VV | 2 | 2 | True | 1 | ROZPOCET
28 | K | 612321191 | Příplatek k vápenocementové omítce vnitřních stěn za každých dalších 5 mm tloušťky ručně | m2 | 63.217 |  | 0 | CS ÚRS 2016 01 |  |  | základní |  | 0 | 0.0079 | 0.49941 | 0 | 0 | 4 | K | 2 |  |  |  | ROZPOCET | 0 | 0 | 0 | 0 | 0 | 1 | 0 | 4 | 1182742057
29 | K | 622143004 | Montáž omítkových samolepících začišťovacích profilů (APU lišt) | m | 40.5 |  | 0 | CS ÚRS 2016 01 |  |  | základní |  | 0 | 0 | 0 | 0 | 0 | 4 | K | 2 |  |  |  | ROZPOCET | 0 | 0 | 0 | 0 | 0 | 1 | 0 | 4 | 1190427596
| VV |  | 3,0*4+3,0*2*4+1,5*2+0,75*2 |  | 40.5 | [13 empty] | VV | 2 | 2 | True | 1 | ROZPOCET
30 | M | 590514760 | profil okenní začišťovací s tkaninou -Thermospoj 9 mm/2,4 m | m | 42.525 |  | 0 | CS ÚRS 2016 01 |  |  | základní |  | 0 | 4e-05 | 0.001701 | 0 | 0 | 8 | M | 2 |  |  |  | ROZPOCET | 0 | 0 | 0 | 0 | 0 | 1 | 0 | 4 | 293897906
| VV |  | 40,5*1,05 'Přepočtené koeficientem množství |  | 42.525 | [13 empty] | VV | 2 | 2 | False | 1 | ROZPOCET
31 | K | 622211001 | Montáž kontaktního zateplení vnějších stěn z polystyrénových desek tl do 40 mm | m2 | 16.05 |  | 0 | CS ÚRS 2016 01 |  |  | základní |  | 0 | 0.00825 | 0.13241 | 0 | 0 | 4 | K | 2 |  |  |  | ROZPOCET | 0 | 0 | 0 | 0 | 0 | 1 | 0 | 4 | 1565446162
| VV |  | (8,9*2+7,15*2)*0,5 |  | 16.05 | [13 empty] | VV | 2 | 2 | True | 1 | ROZPOCET
32 | M | 283763650 | polystyren extrudovaný URSA XPS III - (S,G,NF,) - 1250 x 600 x 40 mm | m2 | 16.371 |  | 0 | CS ÚRS 2016 01 |  |  | základní |  | 0 | 0.0012 | 0.019645 | 0 | 0 | 8 | M | 2 |  |  |  | ROZPOCET | 0 | 0 | 0 | 0 | 0 | 1 | 0 | 4 | -1319093662
| VV |  | 16,05*1,02 'Přepočtené koeficientem množství |  | 16.371 | [13 empty] | VV | 2 | 2 | False | 1 | ROZPOCET
33 | K | 622323311 | Vápenocementová omítka hladkých vnějších stěn tloušťky do 5 mm nanášená strojně | m2 | 90.103 |  | 0 | CS ÚRS 2016 01 |  |  | základní |  | 0 | 0.00656 | 0.59108 | 0 | 0 | 4 | K | 2 |  |  |  | ROZPOCET | 0 | 0 | 0 | 0 | 0 | 1 | 0 | 4 | 1404840004
| VV |  | "pohled jihovýchodní" 7,15*4,06-1,5*0,75+0,15*(1,5+0,75*2) |  | 28.354 | [13 empty] | VV | 2 | 2 | True | 0 | ROZPOCET
| VV |  | "pohled severozápadní" 7,15*4,06 |  | 29.029 | [13 empty] | VV | 2 | 2 | True | 0 | ROZPOCET
| VV |  | "pohled jihozápadní" 8,9*3,2+0,3*0,8*2-3,0*3,0*2+0,3*(3,0+3,0*2)*2 |  | 16.36 | [13 empty] | VV | 2 | 2 | True | 0 | ROZPOCET
| VV |  | "pohled severovýchodní" 16,36 |  | 16.36 | [13 empty] | VV | 2 | 2 | True | 0 | ROZPOCET
| VV |  | Součet |  | 90.103 | [13 empty] | VV | 2 | 4 | True | 1 | ROZPOCET
34 | K | 622511111 | Tenkovrstvá akrylátová mozaiková střednězrnná omítka včetně penetrace vnějších stěn | m2 | 8.025 |  | 0 | CS ÚRS 2016 01 |  |  | základní |  | 0 | 0.00628 | 0.050397 | 0 | 0 | 4 | K | 2 |  |  |  | ROZPOCET | 0 | 0 | 0 | 0 | 0 | 1 | 0 | 4 | 335631945
| VV |  | (8,9+7,15)*2*0,25 |  | 8.025 | [13 empty] | VV | 2 | 2 | True | 1 | ROZPOCET
35 | K | 622531011 | Tenkovrstvá silikonová zrnitá omítka tl. 1,5 mm včetně penetrace vnějších stěn | m2 | 90.103 |  | 0 | CS ÚRS 2016 01 |  |  | základní |  | 0 | 0.00268 | 0.24148 | 0 | 0 | 4 | K | 2 |  |  |  | ROZPOCET | 0 | 0 | 0 | 0 | 0 | 1 | 0 | 4 | -1664148394
36 | K | 629991011 | Zakrytí výplní otvorů a svislých ploch fólií přilepenou lepící páskou | m2 | 37.125 |  | 0 | CS ÚRS 2016 01 |  |  | základní |  | 0 | 0.00012 | 0.004455 | 0 | 0 | 4 | K | 2 |  |  |  | ROZPOCET | 0 | 0 | 0 | 0 | 0 | 1 | 0 | 4 | -938902199
| VV |  | 1,5*0,75+3,0*3,0*4 |  | 37.125 | [13 empty] | VV | 2 | 2 | True | 1 | ROZPOCET
37 | K | 631311137 | Mazanina tl do 240 mm z betonu prostého bez zvýšených nároků na prostředí tř. C 30/37 | m3 | 7.977 |  | 0 | CS ÚRS 2016 01 |  |  | základní |  | 0 | 2.4533 | 19.5699 | 0 | 0 | 4 | K | 2 |  |  |  | ROZPOCET | 0 | 0 | 0 | 0 | 0 | 1 | 0 | 4 | -298866181
| VV |  | "drátkobeton" 53,18*0,15 |  | 7.977 | [13 empty] | VV | 2 | 2 | True | 1 | ROZPOCET
38 | K | 631319205 | Příplatek k mazaninám za přidání ocelových vláken (drátkobeton) pro objemové vyztužení 35 kg/m3 | m3 | 7.977 |  | 0 | CS ÚRS 2016 01 |  |  | základní |  | 0 | 0.03535 | 0.28199 | 0 | 0 | 4 | K | 2 |  |  |  | ROZPOCET | 0 | 0 | 0 | 0 | 0 | 1 | 0 | 4 | 1646456546
39 | K | 635111241 | Násyp pod podlahy z hrubého kameniva 8-16 se zhutněním | m3 | 2.659 |  | 0 | CS ÚRS 2016 01 |  |  | základní |  | 0 | 2.16 | 5.7434 | 0 | 0 | 4 | K | 2 |  |  |  | ROZPOCET | 0 | 0 | 0 | 0 | 0 | 1 | 0 | 4 | -1576009528
| VV |  | 53,18*0,05 |  | 2.659 | [13 empty] | VV | 2 | 2 | True | 1 | ROZPOCET
40 | K | 637121113 | Okapový chodník z kačírku tl 200 mm s udusáním | m2 | 4.76 |  | 0 | CS ÚRS 2016 01 |  |  | základní |  | 0 | 0.3674 | 1.7488 | 0 | 0 | 4 | K | 2 |  |  |  | ROZPOCET | 0 | 0 | 0 | 0 | 0 | 1 | 0 | 4 | 1927812659
| VV |  | (7,15+1,35+8,9+0,5-3,0*2)*0,4 |  | 4.76 | [13 empty] | VV | 2 | 2 | True | 1 | ROZPOCET
| D | 9 | Ostatní konstrukce a práce, bourání |  |  |  | 0 | [5 empty] | 0 |  | 1.561 |  | 0 | 1 | D | 1 |  |  |  | ROZPOCET | [6 empty] | 0
41 | K | 916331112 | Osazení zahradního obrubníku betonového do lože z betonu s boční opěrou | m | 11.35 |  | 0 | CS ÚRS 2016 01 |  |  | základní |  | 0 | 0.10095 | 1.1458 | 0 | 0 | 4 | K | 2 |  |  |  | ROZPOCET | 0 | 0 | 0 | 0 | 0 | 1 | 0 | 4 | -1628764263
| VV |  | 1,35+7,15+0,5*2+1,1+0,75 |  | 11.35 | [13 empty] | VV | 2 | 2 | True | 1 | ROZPOCET
42 | M | 592172200 | obrubník betonový parkový 100 x 8 x 20 cm šedý | kus | 11.918 |  | 0 | CS ÚRS 2016 01 |  |  | základní |  | 0 | 0.0335 | 0.39925 | 0 | 0 | 8 | M | 2 |  |  |  | ROZPOCET | 0 | 0 | 0 | 0 | 0 | 1 | 0 | 4 | 946687187
| VV |  | 11,35*1,05 |  | 11.918 | [13 empty] | VV | 2 | 2 | True | 1 | ROZPOCET
43 | K | 949101111 | Lešení pomocné pro objekty pozemních staveb s lešeňovou podlahou v do 1,9 m zatížení do 150 kg/m2 | m2 | 103.22 |  | 0 | CS ÚRS 2016 01 |  |  | základní |  | 0 | 0.00013 | 0.013419 | 0 | 0 | 4 | K | 2 |  |  |  | ROZPOCET | 0 | 0 | 0 | 0 | 0 | 1 | 0 | 4 | 1894302067
| VV |  | "vnitřní" 53,18 |  | 53.18 | [13 empty] | VV | 2 | 2 | True | 0 | ROZPOCET
| VV |  | "vnější" (8,9*2+1,2*4+7,15*2+1,2*4)*1,2 |  | 50.04 | [13 empty] | VV | 2 | 2 | True | 0 | ROZPOCET
| VV |  | Součet |  | 103.22 | [13 empty] | VV | 2 | 4 | True | 1 | ROZPOCET
44 | K | 952901111 | Vyčištění budov bytové a občanské výstavby při výšce podlaží do 4 m | m2 | 63.635 |  | 0 | CS ÚRS 2016 01 |  |  | základní |  | 0 | 4e-05 | 0.0025454 | 0 | 0 | 4 | K | 2 |  |  |  | ROZPOCET | 0 | 0 | 0 | 0 | 0 | 1 | 0 | 4 | 2027799789
| VV |  | 8,9*7,15 |  | 63.635 | [13 empty] | VV | 2 | 2 | True | 1 | ROZPOCET
| D | 998 | Přesun hmot |  |  |  | 0 | [5 empty] | 0 |  | 0 |  | 0 | 1 | D | 1 |  |  |  | ROZPOCET | [6 empty] | 0
45 | K | 998011001 | Přesun hmot pro budovy zděné v do 6 m | t | 115.475 |  | 0 | CS ÚRS 2016 01 |  |  | základní |  | 0 | 0 | 0 | 0 | 0 | 4 | K | 2 |  |  |  | ROZPOCET | 0 | 0 | 0 | 0 | 0 | 1 | 0 | 4 | 1468027308
| D | PSV | Práce a dodávky PSV |  |  |  | 0 | [5 empty] | 0 |  | 1.5594 |  | 0 | 2 | D | 0 |  |  |  | ROZPOCET | [6 empty] | 0
| D | 711 | Izolace proti vodě, vlhkosti a plynům |  |  |  | 0 | [5 empty] | 0 |  | 0.34622 |  | 0 | 2 | D | 1 |  |  |  | ROZPOCET | [6 empty] | 0
46 | K | 711111001 | Provedení izolace proti zemní vlhkosti vodorovné za studena nátěrem penetračním | m2 | 69.999 |  | 0 | CS ÚRS 2016 01 |  |  | základní |  | 0 | 0 | 0 | 0 | 0 | 16 | K | 2 |  |  |  | ROZPOCET | 0 | 0 | 0 | 0 | 0 | 1 | 0 | 16 | 1247768117
| VV |  | 8,9*7,15*1,1 |  | 69.999 | [13 empty] | VV | 2 | 2 | True | 1 | ROZPOCET
47 | M | 111631500 | lak asfaltový ALP/9 (t) bal 9 kg | t | 0.021 |  | 0 | CS ÚRS 2016 01 |  |  | základní |  | 0 | 1 | 0.021 | 0 | 0 | 32 | M | 2 |  |  |  | ROZPOCET | 0 | 0 | 0 | 0 | 0 | 1 | 0 | 16 | -1394096128
| VV |  | 69,999*0,0003 'Přepočtené koeficientem množství |  | 0.021 | [13 empty] | VV | 2 | 2 | False | 1 | ROZPOCET
48 | K | 711112001 | Provedení izolace proti zemní vlhkosti svislé za studena nátěrem penetračním | m2 | 16.05 |  | 0 | CS ÚRS 2016 01 |  |  | základní |  | 0 | 0 | 0 | 0 | 0 | 16 | K | 2 |  |  |  | ROZPOCET | 0 | 0 | 0 | 0 | 0 | 1 | 0 | 16 | 1824551587
| VV |  | (8,9+7,15)*2*0,5 |  | 16.05 | [13 empty] | VV | 2 | 2 | True | 1 | ROZPOCET
49 | M | 111631500 | lak asfaltový ALP/9 (t) bal 9 kg | t | 0.006 |  | 0 | CS ÚRS 2016 01 |  |  | základní |  | 0 | 1 | 0.006 | 0 | 0 | 32 | M | 2 |  |  |  | ROZPOCET | 0 | 0 | 0 | 0 | 0 | 1 | 0 | 16 | -111514185
| VV |  | 16,05*0,00035 'Přepočtené koeficientem množství |  | 0.006 | [13 empty] | VV | 2 | 2 | False | 1 | ROZPOCET
50 | K | 711141559 | Provedení izolace proti zemní vlhkosti pásy přitavením vodorovné NAIP | m2 | 69.999 |  | 0 | CS ÚRS 2016 01 |  |  | základní |  | 0 | 0.0004 | 0.028 | 0 | 0 | 16 | K | 2 |  |  |  | ROZPOCET | 0 | 0 | 0 | 0 | 0 | 1 | 0 | 16 | 1712958740
51 | M | 628522640 | pás s modifikovaným asfaltem Glastek 40 Special mineral | m2 | 80.499 |  | 0 | CS ÚRS 2016 01 |  |  | základní |  | 0 | 0.0035 | 0.28175 | 0 | 0 | 32 | M | 2 |  |  |  | ROZPOCET | 0 | 0 | 0 | 0 | 0 | 1 | 0 | 16 | 106760079
| VV |  | 69,999*1,15 'Přepočtené koeficientem množství |  | 80.499 | [13 empty] | VV | 2 | 2 | False | 1 | ROZPOCET
52 | K | 711491273 | Provedení izolace proti tlakové vodě svislé z nopové folie | m2 | 16.05 |  | 0 | CS ÚRS 2016 01 |  |  | základní |  | 0 | 0.00011 | 0.0017655 | 0 | 0 | 16 | K | 2 |  |  |  | ROZPOCET | 0 | 0 | 0 | 0 | 0 | 1 | 0 | 16 | -120756591
53 | M | 283230240 | fólie Fondaline Plus 400, 0,4 mm | m2 | 19.26 |  | 0 | CS ÚRS 2016 01 |  |  | základní |  | 0 | 0.0004 | 0.007704 | 0 | 0 | 32 | M | 2 |  |  |  | ROZPOCET | 0 | 0 | 0 | 0 | 0 | 1 | 0 | 16 | 1732187865
| VV |  | 16,05*1,2 'Přepočtené koeficientem množství |  | 19.26 | [13 empty] | VV | 2 | 2 | False | 1 | ROZPOCET
| D | 712 | Povlakové krytiny |  |  |  | 0 | [5 empty] | 0 |  | 0.63343 |  | 0 | 2 | D | 1 |  |  |  | ROZPOCET | [6 empty] | 0
54 | K | 712311101 | Provedení povlakové krytiny střech do 10° za studena lakem penetračním nebo asfaltovým | m2 | 78.21 |  | 0 | CS ÚRS 2016 01 |  |  | základní |  | 0 | 0 | 0 | 0 | 0 | 16 | K | 2 |  |  |  | ROZPOCET | 0 | 0 | 0 | 0 | 0 | 1 | 0 | 16 | -814340990
| VV |  | 9,9*7,9 |  | 78.21 | [13 empty] | VV | 2 | 2 | True | 1 | ROZPOCET
55 | M | 111631500 | lak asfaltový ALP/9 (t) bal 9 kg | t | 0.023 |  | 0 | CS ÚRS 2016 01 |  |  | základní |  | 0 | 1 | 0.023 | 0 | 0 | 32 | M | 2 |  |  |  | ROZPOCET | 0 | 0 | 0 | 0 | 0 | 1 | 0 | 16 | 1675855188
| VV |  | 78,21*0,0003 'Přepočtené koeficientem množství |  | 0.023 | [13 empty] | VV | 2 | 2 | False | 1 | ROZPOCET
56 | K | 712341559 | Provedení povlakové krytiny střech do 10° pásy NAIP přitavením v plné ploše | m2 | 78.21 |  | 0 | CS ÚRS 2016 01 |  |  | základní |  | 0 | 0.00088 | 0.068825 | 0 | 0 | 16 | K | 2 |  |  |  | ROZPOCET | 0 | 0 | 0 | 0 | 0 | 1 | 0 | 16 | -81579884
57 | M | 628321340 | pás těžký asfaltovaný BITAGIT 40 MINERÁL (V60S40) | m2 | 89.942 |  | 0 | CS ÚRS 2016 01 |  |  | základní |  | 0 | 0.00388 | 0.34897 | 0 | 0 | 32 | M | 2 |  |  |  | ROZPOCET | 0 | 0 | 0 | 0 | 0 | 1 | 0 | 16 | -1503347976
| VV |  | 78,21*1,15 'Přepočtené koeficientem množství |  | 89.942 | [13 empty] | VV | 2 | 2 | False | 1 | ROZPOCET
58 | K | 712363541 | Provedení povlak krytiny mechanicky kotvenou do betonu TI tl do 240 mm vnitřní pole, budova v do 18m | m2 | 78.21 |  | 0 | CS ÚRS 2016 01 |  |  | základní |  | 0 | 0.00014 | 0.010949 | 0 | 0 | 16 | K | 2 |  |  |  | ROZPOCET | 0 | 0 | 0 | 0 | 0 | 1 | 0 | 16 | 490434944
59 | M | 283220410 | fólie střešní mPVC ke kotvení ALKORPLAN 35176 1,5 mm | m2 | 89.942 |  | 0 | CS ÚRS 2016 01 |  |  | základní |  | 0 | 0.0019 | 0.17089 | 0 | 0 | 32 | M | 2 |  |  |  | ROZPOCET | 0 | 0 | 0 | 0 | 0 | 1 | 0 | 16 | -314954912
| VV |  | 78,2104347826087*1,15 'Přepočtené koeficientem množství |  | 89.942 | [13 empty] | VV | 2 | 2 | False | 1 | ROZPOCET
60 | K | 712391171 | Provedení povlakové krytiny střech do 10° podkladní textilní vrstvy | m2 | 78.21 |  | 0 | CS ÚRS 2016 01 |  |  | základní |  | 0 | 0 | 0 | 0 | 0 | 16 | K | 2 |  |  |  | ROZPOCET | 0 | 0 | 0 | 0 | 0 | 1 | 0 | 16 | 1556437851
61 | M | 693110490 | jutová tkanina 120 g/m2, šíře 100 cm, nábal 50 m, barva přírodní | m2 | 89.942 |  | 0 | CS ÚRS 2016 01 |  |  | základní |  | 0 | 0.00012 | 0.010793 | 0 | 0 | 32 | M | 2 |  |  |  | ROZPOCET | 0 | 0 | 0 | 0 | 0 | 1 | 0 | 16 | -611055846
| VV |  | 78,21*1,15 'Přepočtené koeficientem množství |  | 89.942 | [13 empty] | VV | 2 | 2 | False | 1 | ROZPOCET
62 | K | 712391176 | Provedení povlakové krytiny střech do 10° připevnění izolace kotvícími terči vč. dodávky | kus | 391.05 |  | 0 | CS ÚRS 2016 01 |  |  | základní |  | 0 | 0 | 0 | 0 | 0 | 16 | K | 2 |  |  |  | ROZPOCET | 0 | 0 | 0 | 0 | 0 | 1 | 0 | 16 | -419814823
| VV |  | 78,21*5 |  | 391.05 | [13 empty] | VV | 2 | 2 | True | 1 | ROZPOCET
63 | K | 998712201 | Přesun hmot procentní pro krytiny povlakové v objektech v do 6 m | % |  |  | 0 | CS ÚRS 2016 01 |  |  | základní |  | 0 | 0 | 0 | 0 | 0 | 16 | K | 2 |  |  |  | ROZPOCET | 0 | 0 | 0 | 0 | 0 | 1 | 0 | 16 | -967096861
| D | 713 | Izolace tepelné |  |  |  | 0 | [5 empty] | 0 |  | 0.40256 |  | 0 | 2 | D | 1 |  |  |  | ROZPOCET | [6 empty] | 0
64 | K | 713131145 | Montáž izolace tepelné stěn a základů lepením bodově rohoží, pásů, dílců, desek | m2 | 7.791 |  | 0 | CS ÚRS 2016 01 |  |  | základní |  | 0 | 0.003 | 0.023373 | 0 | 0 | 16 | K | 2 |  |  |  | ROZPOCET | 0 | 0 | 0 | 0 | 0 | 1 | 0 | 16 | 1946119228
| VV |  | "vnitřní strana atiky" (8,43+6,915*2)*0,35 |  | 7.791 | [13 empty] | VV | 2 | 2 | True | 1 | ROZPOCET
65 | M | 283758690 | deska z pěnového polystyrenu EPS 70 Z 1000 x 500 x 60 mm | m2 | 7.947 |  | 0 | CS ÚRS 2016 01 |  |  | základní |  | 0 | 0.0012 | 0.0095364 | 0 | 0 | 32 | M | 2 |  |  |  | ROZPOCET | 0 | 0 | 0 | 0 | 0 | 1 | 0 | 16 | 1339869005
| VV |  | 7,791*1,02 'Přepočtené koeficientem množství |  | 7.947 | [13 empty] | VV | 2 | 2 | False | 1 | ROZPOCET
66 | K | 713141151 | Montáž izolace tepelné střech plochých kladené volně 1 vrstva rohoží, pásů, dílců, desek | m2 | 60.401 |  | 0 | CS ÚRS 2016 01 |  |  | základní |  | 0 | 0 | 0 | 0 | 0 | 16 | K | 2 |  |  |  | ROZPOCET | 0 | 0 | 0 | 0 | 0 | 1 | 0 | 16 | -142521079
| VV |  | 8,43*7,165 |  | 60.401 | [13 empty] | VV | 2 | 2 | True | 1 | ROZPOCET
67 | M | 283759160 | deska z pěnového polystyrenu EPS 150 S 1000 x 500 x 1000 mm | m3 | 14.786 |  | 0 | CS ÚRS 2016 01 |  |  | základní |  | 0 | 0.025 | 0.36965 | 0 | 0 | 32 | M | 2 |  |  |  | ROZPOCET | 0 | 0 | 0 | 0 | 0 | 1 | 0 | 16 | 987710596
| VV |  | 60,401*0,24*1,02 |  | 14.786 | [13 empty] | VV | 2 | 2 | True | 1 | ROZPOCET
68 | K | 998713201 | Přesun hmot procentní pro izolace tepelné v objektech v do 6 m | % |  |  | 0 | CS ÚRS 2016 01 |  |  | základní |  | 0 | 0 | 0 | 0 | 0 | 16 | K | 2 |  |  |  | ROZPOCET | 0 | 0 | 0 | 0 | 0 | 1 | 0 | 16 | 260381155
| D | 762 | Konstrukce tesařské |  |  |  | 0 | [5 empty] | 0 |  | 0.075162 |  | 0 | 2 | D | 1 |  |  |  | ROZPOCET | [6 empty] | 0
69 | K | 762001 | D+M bednění okrajů střech z prken vč. obložení deskami Cetris s povrchovou úpravou | m2 | 5.058 |  | 0 |  |  |  | základní |  | 0 | 0 | 0 | 0 | 0 | 16 | K | 2 |  |  |  | ROZPOCET | 0 | 0 | 0 | 0 | 0 | 1 | 0 | 16 | -1379032688
| VV |  | 8,43*0,6 |  | 5.058 | [13 empty] | VV | 2 | 2 | True | 1 | ROZPOCET
70 | K | 762511246 | Podlahové kce podkladové z desek OSB tl 22 mm na sraz šroubovaných | m2 | 5.342 |  | 0 | CS ÚRS 2016 01 |  |  | základní |  | 0 | 0.01388 | 0.074147 | 0 | 0 | 4 | K | 2 |  |  |  | ROZPOCET | 0 | 0 | 0 | 0 | 0 | 1 | 0 | 4 | -1957330064
| VV |  | "atika" (8,9+6,915*2)*0,235 |  | 5.342 | [13 empty] | VV | 2 | 2 | True | 1 | ROZPOCET
71 | K | 762595001 | Spojovací prostředky pro položení dřevěných podlah a zakrytí kanálů | m2 | 5.342 |  | 0 | CS ÚRS 2016 01 |  |  | základní |  | 0 | 0.00019 | 0.001015 | 0 | 0 | 16 | K | 2 |  |  |  | ROZPOCET | 0 | 0 | 0 | 0 | 0 | 1 | 0 | 16 | 880486796
72 | K | 998762201 | Přesun hmot procentní pro kce tesařské v objektech v do 6 m | % |  |  | 0 | CS ÚRS 2016 01 |  |  | základní |  | 0 | 0 | 0 | 0 | 0 | 16 | K | 2 |  |  |  | ROZPOCET | 0 | 0 | 0 | 0 | 0 | 1 | 0 | 16 | -2045718764
| D | 764 | Konstrukce klempířské |  |  |  | 0 | [5 empty] | 0 |  | 0.026074 |  | 0 | 2 | D | 1 |  |  |  | ROZPOCET | [6 empty] | 0
73 | K | 764001 | Závětrná lišta atiky z žárově zinkovaného plechu povrch PVC (viplanyl) r.š.300mm | bm | 23.2 |  | 0 |  |  |  | základní |  | 0 | 0 | 0 | 0 | 0 | 16 | K | 2 |  |  |  | ROZPOCET | 0 | 0 | 0 | 0 | 0 | 1 | 0 | 16 | -642037370
| VV |  | "schema K01" 23,2 |  | 23.2 | [13 empty] | VV | 2 | 2 | True | 1 | ROZPOCET
74 | K | 764002 | Vnější a vnitřní koutová lišta žárově zinkovaný plech povrch PVC r.š.120+260mm(viplanyl) | bm | 22.3 |  | 0 |  |  |  | základní |  | 0 | 0 | 0 | 0 | 0 | 16 | K | 2 |  |  |  | ROZPOCET | 0 | 0 | 0 | 0 | 0 | 1 | 0 | 16 | -1451577480
| VV |  | "schema K02,K03" 22,3 |  | 22.3 | [13 empty] | VV | 2 | 2 | True | 1 | ROZPOCET
75 | K | 764003 | Vnitřní nadokapní lišta žárově zinkovaný plech povrch PVC (viplanyl) r.š.260mm podklad OSB deska tl.18mm | bm | 8.5 |  | 0 |  |  |  | základní |  | 0 | 0 | 0 | 0 | 0 | 16 | K | 2 |  |  |  | ROZPOCET | 0 | 0 | 0 | 0 | 0 | 1 | 0 | 16 | -1068329034
| VV |  | "schema K04" 8,5 |  | 8.5 | [13 empty] | VV | 2 | 2 | True | 1 | ROZPOCET
76 | K | 764246303 | Oplechování parapetů rovných mechanicky kotvené z TiZn lesklého plechu rš 250 mm | m | 1.5 |  | 0 | CS ÚRS 2016 01 |  |  | základní |  | 0 | 0.00151 | 0.002265 | 0 | 0 | 16 | K | 2 |  |  |  | ROZPOCET | 0 | 0 | 0 | 0 | 0 | 1 | 0 | 16 | 1882823788
| VV |  | "schema K05" 1,5 |  | 1.5 | [13 empty] | VV | 2 | 2 | True | 1 | ROZPOCET
77 | K | 764541303 | Žlab podokapní půlkruhový z TiZn lesklého plechu rš 250 mm | m | 8.4 |  | 0 | CS ÚRS 2016 01 |  |  | základní |  | 0 | 0.00203 | 0.017052 | 0 | 0 | 16 | K | 2 |  |  |  | ROZPOCET | 0 | 0 | 0 | 0 | 0 | 1 | 0 | 16 | 420264820
| VV |  | "schema K06" 8,4 |  | 8.4 | [13 empty] | VV | 2 | 2 | True | 1 | ROZPOCET
78 | K | 764541443 | Kotlík oválný (trychtýřový) pro podokapní žlaby z TiZn předzvětralého plechu 250/80 mm | kus | 1 |  | 0 | CS ÚRS 2016 01 |  |  | základní |  | 0 | 0.00029 | 0.00029 | 0 | 0 | 16 | K | 2 |  |  |  | ROZPOCET | 0 | 0 | 0 | 0 | 0 | 1 | 0 | 16 | -1979203371
79 | K | 764548323 | Svody kruhové včetně objímek, kolen, odskoků z TiZn lesklého plechu průměru 100 mm | m | 2.9 |  | 0 | CS ÚRS 2016 01 |  |  | základní |  | 0 | 0.00223 | 0.006467 | 0 | 0 | 16 | K | 2 |  |  |  | ROZPOCET | 0 | 0 | 0 | 0 | 0 | 1 | 0 | 16 | 2067824770
| VV |  | "schema K07" 2,9 |  | 2.9 | [13 empty] | VV | 2 | 2 | True | 1 | ROZPOCET
80 | K | 998764201 | Přesun hmot procentní pro konstrukce klempířské v objektech v do 6 m | % |  |  | 0 | CS ÚRS 2016 01 |  |  | základní |  | 0 | 0 | 0 | 0 | 0 | 16 | K | 2 |  |  |  | ROZPOCET | 0 | 0 | 0 | 0 | 0 | 1 | 0 | 16 | -1839571942
| D | 766 | Konstrukce truhlářské |  |  |  | 0 | [5 empty] | 0 |  | 0.0047813 |  | 0 | 2 | D | 1 |  |  |  | ROZPOCET | [6 empty] | 0
81 | K | 766001 | Dodávka oken plastových zasklených izolačním dvojsklem čirým vč. kování | m2 | 1.125 |  | 0 |  |  |  | základní |  | 0 | 0 | 0 | 0 | 0 | 16 | K | 2 |  |  |  | ROZPOCET | 0 | 0 | 0 | 0 | 0 | 1 | 0 | 16 | 1509633430
| VV |  | "schema 001" 1,5*0,75 |  | 1.125 | [13 empty] | VV | 2 | 2 | True | 1 | ROZPOCET
82 | K | 766622115 | Montáž plastových oken plochy přes 1 m2 pevných výšky do 1,5 m s rámem do zdiva | m2 | 1.125 |  | 0 | CS ÚRS 2016 01 |  |  | základní |  | 0 | 0.00025 | 0.00028125 | 0 | 0 | 16 | K | 2 |  |  |  | ROZPOCET | 0 | 0 | 0 | 0 | 0 | 1 | 0 | 16 | -2063876207
| VV |  | "schema 001" 1,5*0,75 |  | 1.125 | [13 empty] | VV | 2 | 2 | True | 1 | ROZPOCET
83 | K | 766694112 | Montáž parapetních desek dřevěných nebo plastových šířky do 30 cm délky do 1,6 m | kus | 1 |  | 0 | CS ÚRS 2016 01 |  |  | základní |  | 0 | 0 | 0 | 0 | 0 | 16 | K | 2 |  |  |  | ROZPOCET | 0 | 0 | 0 | 0 | 0 | 1 | 0 | 16 | 478080723
| VV |  | "schema T01" 1 |  | 1 | [13 empty] | VV | 2 | 2 | True | 1 | ROZPOCET
84 | M | 607941010 | deska parapetní dřevotřísková vnitřní POSTFORMING 0,2 x 1 m | m | 1.5 |  | 0 | CS ÚRS 2016 01 |  |  | základní |  | 0 | 0.003 | 0.0045 | 0 | 0 | 32 | M | 2 |  |  |  | ROZPOCET | 0 | 0 | 0 | 0 | 0 | 1 | 0 | 16 | -243666056
85 | K | 998766201 | Přesun hmot procentní pro konstrukce truhlářské v objektech v do 6 m | % |  |  | 0 | CS ÚRS 2016 01 |  |  | základní |  | 0 | 0 | 0 | 0 | 0 | 16 | K | 2 |  |  |  | ROZPOCET | 0 | 0 | 0 | 0 | 0 | 1 | 0 | 16 | 1012321283
| D | 767 | Konstrukce zámečnické |  |  |  | 0 | [5 empty] | 0 |  | 0 |  | 0 | 2 | D | 1 |  |  |  | ROZPOCET | [6 empty] | 0
86 | K | 767001 | D+M ocelová přejezdová a dorazová lišta výšky 19mm vč. nátěru | bm | 12 |  | 0 |  |  |  | základní |  | 0 | 0 | 0 | 0 | 0 | 16 | K | 2 |  |  |  | ROZPOCET | 0 | 0 | 0 | 0 | 0 | 1 | 0 | 16 | -395341329
| VV |  | "schema Z01" 3,0*4 |  | 12 | [13 empty] | VV | 2 | 2 | True | 1 | ROZPOCET
87 | K | 767002 | Dodávka garážových vrat sekčních zateplených lamelových vč. dálkového ovládání vč. kování 3000/3000mm | ks | 4 |  | 0 |  |  |  | základní |  | 0 | 0 | 0 | 0 | 0 | 16 | K | 2 |  |  |  | ROZPOCET | 0 | 0 | 0 | 0 | 0 | 1 | 0 | 16 | -677660957
| VV |  | "schema 002, 003,004" 4 |  | 4 | [13 empty] | VV | 2 | 2 | True | 1 | ROZPOCET
88 | K | 998767201 | Přesun hmot procentní pro zámečnické konstrukce v objektech v do 6 m | % |  |  | 0 | CS ÚRS 2016 01 |  |  | základní |  | 0 | 0 | 0 | 0 | 0 | 16 | K | 2 |  |  |  | ROZPOCET | 0 | 0 | 0 | 0 | 0 | 1 | 0 | 16 | -1622081892
| D | 783 | Dokončovací práce - nátěry |  |  |  | 0 | [5 empty] | 0 |  | 0.023399 |  | 0 | 2 | D | 1 |  |  |  | ROZPOCET | [6 empty] | 0
89 | K | 783913151 | Penetrační syntetický nátěr hladkých betonových podlah | m2 | 53.18 |  | 0 | CS ÚRS 2016 01 |  |  | základní |  | 0 | 0.00019 | 0.010104 | 0 | 0 | 16 | K | 2 |  |  |  | ROZPOCET | 0 | 0 | 0 | 0 | 0 | 1 | 0 | 16 | 46946597
90 | K | 783937151 | Krycí jednonásobný epoxidový vodou ředitelný nátěr betonové podlahy | m2 | 53.18 |  | 0 | CS ÚRS 2016 01 |  |  | základní |  | 0 | 0.00025 | 0.013295 | 0 | 0 | 16 | K | 2 |  |  |  | ROZPOCET | 0 | 0 | 0 | 0 | 0 | 1 | 0 | 16 | 1408745696
| D | 784 | Dokončovací práce - malby a tapety |  |  |  | 0 | [5 empty] | 0 |  | 0.047787 |  | 0 | 2 | D | 1 |  |  |  | ROZPOCET | [6 empty] | 0
91 | K | 784181101 | Základní akrylátová jednonásobná penetrace podkladu v místnostech výšky do 3,80m | m2 | 97.525 |  | 0 | CS ÚRS 2016 01 |  |  | základní |  | 0 | 0.0002 | 0.019505 | 0 | 0 | 16 | K | 2 |  |  |  | ROZPOCET | 0 | 0 | 0 | 0 | 0 | 1 | 0 | 16 | 222743581
| VV |  | 53,183+63,217-5,0*4+1,5*0,75 |  | 97.525 | [13 empty] | VV | 2 | 2 | True | 1 | ROZPOCET
92 | K | 784221101 | Dvojnásobné bílé malby ze směsí za sucha dobře otěruvzdorných v místnostech do 3,80 m | m2 | 97.525 |  | 0 | CS ÚRS 2016 01 |  |  | základní |  | 0 | 0.00029 | 0.028282 | 0 | 0 | 16 | K | 2 |  |  |  | ROZPOCET | 0 | 0 | 0 | 0 | 0 | 1 | 0 | 16 | 1871681423
| D | M | Práce a dodávky M |  |  |  | 0 | [5 empty] | 0 |  | 0 |  | 0 | 3 | D | 0 |  |  |  | ROZPOCET | [6 empty] | 0
| D | 21-M | Elektromontáže |  |  |  | 0 | [5 empty] | 0 |  | 0 |  | 0 | 3 | D | 1 |  |  |  | ROZPOCET | [6 empty] | 0
93 | K | 210001 | D+M rozvody elektro vč.svítidel | kpl | 1 |  | 0 |  |  |  | základní |  | 0 | 0 | 0 | 0 | 0 | 64 | K | 2 |  |  |  | ROZPOCET | 0 | 0 | 0 | 0 | 0 | 1 | 0 | 64 | 675203412

## TRUTNOV 17 - SO 12-Sklad
| List obsahuje: |  | 1) Krycí list soupisu | 2) Rekapitulace |  |  | 3) Soupis prací | Zpět na list: | Rekapitulace stavby
{d42438e4-93cc-4e38-88f7-a832237a7ea6}
2
| KRYCÍ LIST SOUPISU | [8 empty] | v --- níže se nacházejí doplnkové a pomocné údaje k sestavám --- v | [8 empty] | False
Stavba:
Rekonstrukce a dostavba Střediska volného času
Objekt:
TRUTNOV 17 - SO 12-Sklad
| KSO: |  |  |  |  | CC-CZ:
| Místo: |  | Trutnov Na Nivách 568 |  |  | Datum: | 7. 1. 2017
| Zadavatel: |  |  |  |  | IČ:
|  | Město Trutnov |  |  |  | DIČ:
| Uchazeč: |  |  |  |  | IČ:
DIČ:
| Projektant: |  |  |  |  | IČ:
|  | JIKA CZ Hradec Králové |  |  |  | DIČ:
Poznámka:
| Cena bez DPH | [5 empty] | 0
|  |  | Základ daně |  |  | Sazba daně | Výše daně
| DPH | základní | 0 |  |  | 21% | 0
|  | snížená | 0 |  |  | 15% | 0
|  | zákl. přenesená | 0 |  |  | 21% | 0
|  | sníž. přenesená | 0 |  |  | 15% | 0
|  | nulová | 0 |  |  | 0% | 0
| Cena s DPH |  |  | v | CZK |  | 0
REKAPITULACE ČLENĚNÍ SOUPISU PRACÍ
Stavba:
Rekonstrukce a dostavba Střediska volného času
Objekt:
TRUTNOV 17 - SO 12-Sklad
Místo: |  |  | Trutnov Na Nivách 568 |  |  | Datum: | 7. 1. 2017
Zadavatel: |  |  | Město Trutnov |  |  | Projektant: | JIKA CZ Hradec Králové
Uchazeč:
Kód dílu - Popis | [6 empty] | Cena celkem [CZK]
Náklady soupisu celkem | [6 empty] | 0 | [12 empty] | -1
| HSV - Práce a dodávky HSV | [5 empty] | 0
| 1 - Zemní práce | [5 empty] | 0
| 2 - Zakládání | [5 empty] | 0
| 3 - Svislé a kompletní konstrukce | [5 empty] | 0
| 6 - Úpravy povrchů, podlahy a osazování výplní | [5 empty] | 0
| 9 - Ostatní konstrukce a práce, bourání | [5 empty] | 0
| 997 - Přesun sutě | [5 empty] | 0
| 998 - Přesun hmot | [5 empty] | 0
| PSV - Práce a dodávky PSV | [5 empty] | 0
| 711 - Izolace proti vodě, vlhkosti a plynům | [5 empty] | 0
| 712 - Povlakové krytiny | [5 empty] | 0
| 762 - Konstrukce tesařské | [5 empty] | 0
| 763 - Konstrukce suché výstavby | [5 empty] | 0
| 764 - Konstrukce klempířské | [5 empty] | 0
| 766 - Konstrukce truhlářské | [5 empty] | 0
| 767 - Konstrukce zámečnické | [5 empty] | 0
| 771 - Podlahy z dlaždic | [5 empty] | 0
| 784 - Dokončovací práce - malby a tapety | [5 empty] | 0
| M - Práce a dodávky M | [5 empty] | 0
| 21-M - Elektromontáže | [5 empty] | 0
SOUPIS PRACÍ
Stavba:
Rekonstrukce a dostavba Střediska volného času
Objekt:
TRUTNOV 17 - SO 12-Sklad
Místo: |  |  | Trutnov Na Nivách 568 |  |  | Datum: | 7. 1. 2017
Zadavatel: |  |  | Město Trutnov |  |  | Projektant: | JIKA CZ Hradec Králové
Uchazeč:
PČ | Typ | Kód | Popis | MJ | Množství | J.cena [CZK] | Cena celkem [CZK] | Cenová soustava |  | Poznámka | DPH | J. Nh [h] | Nh celkem [h] | J. hmotnost [t] | Hmotnost celkem [t] | J. suť [t] | Suť Celkem [t]
Náklady soupisu celkem | [6 empty] | 0 | [5 empty] | 0 |  | 65.3908 |  | 36.0165 |  | D | -1 | [10 empty] | 0
| D | HSV | Práce a dodávky HSV |  |  |  | 0 | [5 empty] | 0 |  | 58.7832 |  | 33.6044 | 1 | D | 0 |  |  |  | ROZPOCET | [6 empty] | 0
| D | 1 | Zemní práce |  |  |  | 0 | [5 empty] | 0 |  | 0 |  | 0 | 1 | D | 1 |  |  |  | ROZPOCET | [6 empty] | 0
1 | K | 122201101 | Odkopávky a prokopávky nezapažené v hornině tř. 3 objem do 100 m3 | m3 | 11.621 |  | 0 | CS ÚRS 2016 01 |  |  | základní |  | 0 | 0 | 0 | 0 | 0 | 4 | K | 2 |  |  |  | ROZPOCET | 0 | 0 | 0 | 0 | 0 | 1 | 0 | 4 | 1164396696
| VV |  | "pro okapových odník " 10,93*0,6*0,2+6,15*0,55*0,2 |  | 1.988 | [13 empty] | VV | 2 | 2 | True | 0 | ROZPOCET
| VV |  | "pro zpevněnou plochu " 10,93*2,35*0,24+6,15*2,35*0,24 |  | 9.633 | [13 empty] | VV | 2 | 2 | True | 0 | ROZPOCET
| VV |  | Součet |  | 11.621 | [13 empty] | VV | 2 | 4 | True | 1 | ROZPOCET
2 | K | 133201101 | Hloubení šachet v hornině tř. 3 objemu do 100 m3 | m3 | 2 |  | 0 | CS ÚRS 2016 01 |  |  | základní |  | 0 | 0 | 0 | 0 | 0 | 4 | K | 2 |  |  |  | ROZPOCET | 0 | 0 | 0 | 0 | 0 | 1 | 0 | 4 | -562920313
| VV |  | 0,5*0,5*1,0*8 |  | 2 | [13 empty] | VV | 2 | 2 | True | 1 | ROZPOCET
3 | K | 162701105 | Vodorovné přemístění do 10000 m výkopku/sypaniny z horniny tř. 1 až 4 | m3 | 13.621 |  | 0 | CS ÚRS 2016 01 |  |  | základní |  | 0 | 0 | 0 | 0 | 0 | 4 | K | 2 |  |  |  | ROZPOCET | 0 | 0 | 0 | 0 | 0 | 1 | 0 | 4 | -615953875
| VV |  | 11,621+2,0 |  | 13.621 | [13 empty] | VV | 2 | 2 | True | 1 | ROZPOCET
4 | K | 167101101 | Nakládání výkopku z hornin tř. 1 až 4 do 100 m3 | m3 | 13.621 |  | 0 | CS ÚRS 2016 01 |  |  | základní |  | 0 | 0 | 0 | 0 | 0 | 4 | K | 2 |  |  |  | ROZPOCET | 0 | 0 | 0 | 0 | 0 | 1 | 0 | 4 | -506329804
5 | K | 171201201 | Uložení sypaniny na skládky | m3 | 13.621 |  | 0 | CS ÚRS 2016 01 |  |  | základní |  | 0 | 0 | 0 | 0 | 0 | 4 | K | 2 |  |  |  | ROZPOCET | 0 | 0 | 0 | 0 | 0 | 1 | 0 | 4 | -1419529368
6 | K | 171201211 | Poplatek za uložení odpadu ze sypaniny na skládce (skládkovné) | t | 24.518 |  | 0 | CS ÚRS 2016 01 |  |  | základní |  | 0 | 0 | 0 | 0 | 0 | 4 | K | 2 |  |  |  | ROZPOCET | 0 | 0 | 0 | 0 | 0 | 1 | 0 | 4 | -70456203
| VV |  | 13,621*1,8 |  | 24.518 | [13 empty] | VV | 2 | 2 | True | 1 | ROZPOCET
7 | K | 181951102 | Úprava pláně v hornině tř. 1 až 4 se zhutněním | m2 | 50.079 |  | 0 | CS ÚRS 2016 01 |  |  | základní |  | 0 | 0 | 0 | 0 | 0 | 4 | K | 2 |  |  |  | ROZPOCET | 0 | 0 | 0 | 0 | 0 | 1 | 0 | 4 | -1834048259
| VV |  | 6,15*0,55+10,93*0,6+10,93*2,35+6,15*2,35 |  | 50.079 | [13 empty] | VV | 2 | 2 | True | 1 | ROZPOCET
| D | 2 | Zakládání |  |  |  | 0 | [5 empty] | 0 |  | 5.1393 |  | 0 | 1 | D | 1 |  |  |  | ROZPOCET | [6 empty] | 0
8 | K | 275313511 | Základové patky z betonu tř. C 12/15 | m3 | 2.277 |  | 0 | CS ÚRS 2016 01 |  |  | základní |  | 0 | 2.2563 | 5.1377 | 0 | 0 | 4 | K | 2 |  |  |  | ROZPOCET | 0 | 0 | 0 | 0 | 0 | 1 | 0 | 4 | 1388815136
| VV |  | 0,5*0,5*1,1*8*1,035 |  | 2.277 | [13 empty] | VV | 2 | 2 | True | 1 | ROZPOCET
9 | K | 275351215 | Zřízení bednění stěn základových patek | m2 | 1.6 |  | 0 | CS ÚRS 2016 01 |  |  | základní |  | 0 | 0.00103 | 0.001648 | 0 | 0 | 4 | K | 2 |  |  |  | ROZPOCET | 0 | 0 | 0 | 0 | 0 | 1 | 0 | 4 | -937022565
| VV |  | 0,5*4*0,1*8 |  | 1.6 | [13 empty] | VV | 2 | 2 | True | 1 | ROZPOCET
10 | K | 275351216 | Odstranění bednění stěn základových patek | m2 | 1.6 |  | 0 | CS ÚRS 2016 01 |  |  | základní |  | 0 | 0 | 0 | 0 | 0 | 4 | K | 2 |  |  |  | ROZPOCET | 0 | 0 | 0 | 0 | 0 | 1 | 0 | 4 | 1311182815
| D | 3 | Svislé a kompletní konstrukce |  |  |  | 0 | [5 empty] | 0 |  | 2.0463 |  | 0 | 1 | D | 1 |  |  |  | ROZPOCET | [6 empty] | 0
11 | K | 310238211 | Zazdívka otvorů pl do 1 m2 ve zdivu nadzákladovém cihlami pálenými na MVC | m3 | 0.083 |  | 0 | CS ÚRS 2016 01 |  |  | základní |  | 0 | 1.8775 | 0.15583 | 0 | 0 | 4 | K | 2 |  |  |  | ROZPOCET | 0 | 0 | 0 | 0 | 0 | 1 | 0 | 4 | -1469632597
| VV |  | 1,1*0,25*0,3 |  | 0.083 | [13 empty] | VV | 2 | 2 | True | 1 | ROZPOCET
12 | K | 310239211 | Zazdívka otvorů pl do 4 m2 ve zdivu nadzákladovém cihlami pálenými na MVC | m3 | 0.338 |  | 0 | CS ÚRS 2016 01 |  |  | základní |  | 0 | 1.8775 | 0.6346 | 0 | 0 | 4 | K | 2 |  |  |  | ROZPOCET | 0 | 0 | 0 | 0 | 0 | 1 | 0 | 4 | 2006680438
| VV |  | 0,55*2,05*0,3 |  | 0.338 | [13 empty] | VV | 2 | 2 | True | 1 | ROZPOCET
13 | K | 317234410 | Vyzdívka mezi nosníky z cihel pálených na MC | m3 | 0.32 |  | 0 | CS ÚRS 2016 01 |  |  | základní |  | 0 | 1.943 | 0.62177 | 0 | 0 | 4 | K | 2 |  |  |  | ROZPOCET | 0 | 0 | 0 | 0 | 0 | 1 | 0 | 4 | -867838993
| VV |  | 1,3*0,3*0,15*2+1,5*0,3*0,15*3 |  | 0.32 | [13 empty] | VV | 2 | 2 | True | 1 | ROZPOCET
14 | K | 317944323 | Válcované nosníky č.14 až 22 dodatečně osazované do připravených otvorů | t | 0.339 |  | 0 | CS ÚRS 2016 01 |  |  | základní |  | 0 | 1.09 | 0.36951 | 0 | 0 | 4 | K | 2 |  |  |  | ROZPOCET | 0 | 0 | 0 | 0 | 0 | 1 | 0 | 4 | -1681485956
| VV |  | 1,5*3*0,0159*3+1,3*3*2*0,0159 |  | 0.339 | [13 empty] | VV | 2 | 2 | True | 1 | ROZPOCET
15 | K | 340239226 | Zazdívka otvorů pl do 4 m2 v příčkách nebo stěnách z cihel POROTHERM P+D tl 140 mm | m2 | 1.845 |  | 0 | CS ÚRS 2016 01 |  |  | základní |  | 0 | 0.1434 | 0.26457 | 0 | 0 | 4 | K | 2 |  |  |  | ROZPOCET | 0 | 0 | 0 | 0 | 0 | 1 | 0 | 4 | 1507981767
| VV |  | 0,9*2,05 |  | 1.845 | [13 empty] | VV | 2 | 2 | True | 1 | ROZPOCET
| D | 6 | Úpravy povrchů, podlahy a osazování výplní |  |  |  | 0 | [5 empty] | 0 |  | 46.0688 |  | 0 | 1 | D | 1 |  |  |  | ROZPOCET | [6 empty] | 0
16 | K | 612321141 | Vápenocementová omítka štuková dvouvrstvá vnitřních stěn nanášená ručně | m2 | 116.829 |  | 0 | CS ÚRS 2016 01 |  |  | základní |  | 0 | 0.01838 | 2.1473 | 0 | 0 | 4 | K | 2 |  |  |  | ROZPOCET | 0 | 0 | 0 | 0 | 0 | 1 | 0 | 4 | -528953069
| VV |  | (3,99+5,4)*2*3,35+(3,84+5,4)*2*3,35-1,1*1,1*4-0,8*1,97*2 |  | 116.829 | [13 empty] | VV | 2 | 2 | True | 1 | ROZPOCET
17 | K | 613321141 | Vápenocementová omítka štuková dvouvrstvá vnitřních pilířů nebo sloupů nanášená ručně | m2 | 5.841 |  | 0 | CS ÚRS 2016 01 |  |  | základní |  | 0 | 0.01838 | 0.10736 | 0 | 0 | 4 | K | 2 |  |  |  | ROZPOCET | 0 | 0 | 0 | 0 | 0 | 1 | 0 | 4 | 736568879
| VV |  | "ostění" 116,829*0,05 |  | 5.841 | [13 empty] | VV | 2 | 2 | True | 1 | ROZPOCET
18 | K | 631311134 | Mazanina tl do 240 mm z betonu prostého bez zvýšených nároků na prostředí tř. C 16/20 | m3 | 6.12 |  | 0 | CS ÚRS 2016 01 |  |  | základní |  | 0 | 2.2563 | 13.8088 | 0 | 0 | 4 | K | 2 |  |  |  | ROZPOCET | 0 | 0 | 0 | 0 | 0 | 1 | 0 | 4 | -1997626108
| VV |  | 23,54*0,13*2 |  | 6.12 | [13 empty] | VV | 2 | 2 | True | 1 | ROZPOCET
19 | K | 631319175 | Příplatek k mazanině tl do 240 mm za stržení povrchu spodní vrstvy před vložením výztuže | m3 | 6.12 |  | 0 | CS ÚRS 2016 01 |  |  | základní |  | 0 | 0 | 0 | 0 | 0 | 4 | K | 2 |  |  |  | ROZPOCET | 0 | 0 | 0 | 0 | 0 | 1 | 0 | 4 | -1043399873
| VV |  | 23,54*0,13*2 |  | 6.12 | [13 empty] | VV | 2 | 2 | True | 1 | ROZPOCET
20 | K | 631362021 | Výztuž mazanin svařovanými sítěmi Kari | t | 0.182 |  | 0 | CS ÚRS 2016 01 |  |  | základní |  | 0 | 1.0531 | 0.19166 | 0 | 0 | 4 | K | 2 |  |  |  | ROZPOCET | 0 | 0 | 0 | 0 | 0 | 1 | 0 | 4 | 2003808384
| VV |  | 23,54*2*0,0031*1,25 |  | 0.182 | [13 empty] | VV | 2 | 2 | True | 1 | ROZPOCET
21 | K | 632441225 | Potěr anhydritový samonivelační tl do 50 mm C30 litý | m2 | 47.08 |  | 0 | CS ÚRS 2016 01 |  |  | základní |  | 0 | 0.1173 | 5.5225 | 0 | 0 | 4 | K | 2 |  |  |  | ROZPOCET | 0 | 0 | 0 | 0 | 0 | 1 | 0 | 4 | -1688275681
| VV |  | 23,54*2 |  | 47.08 | [13 empty] | VV | 2 | 2 | True | 1 | ROZPOCET
22 | K | 633811111 | Broušení nerovností betonových podlah do 2 mm - stržení šlemu | m2 | 47.08 |  | 0 | CS ÚRS 2016 01 |  |  | základní |  | 0 | 0 | 0 | 0 | 0 | 4 | K | 2 |  |  |  | ROZPOCET | 0 | 0 | 0 | 0 | 0 | 1 | 0 | 4 | -1665098502
| VV |  | 23,54*2 |  | 47.08 | [13 empty] | VV | 2 | 2 | True | 1 | ROZPOCET
23 | K | 633811119 | Příplatek k broušení nerovností betonových podlah ZKD 1 mm úběru | m2 | 94.16 |  | 0 | CS ÚRS 2016 01 |  |  | základní |  | 0 | 0 | 0 | 0 | 0 | 4 | K | 2 |  |  |  | ROZPOCET | 0 | 0 | 0 | 0 | 0 | 1 | 0 | 4 | -827610224
| VV |  | 23,54*2*2 |  | 94.16 | [13 empty] | VV | 2 | 2 | True | 1 | ROZPOCET
24 | K | 634111113 | Obvodová dilatace pružnou těsnicí páskou v 80 mm mezi stěnou a mazaninou | m | 37.26 |  | 0 | CS ÚRS 2016 01 |  |  | základní |  | 0 | 6e-05 | 0.0022356 | 0 | 0 | 4 | K | 2 |  |  |  | ROZPOCET | 0 | 0 | 0 | 0 | 0 | 1 | 0 | 4 | -1248688752
| VV |  | 5,4*4+3,84*2+3,99*2 |  | 37.26 | [13 empty] | VV | 2 | 2 | True | 1 | ROZPOCET
25 | K | 635111232 | Násyp pod podlahy z drobného kameniva 0-4 se zhutněním | m3 | 4.014 |  | 0 | CS ÚRS 2016 01 |  |  | základní |  | 0 | 1.98 | 7.9477 | 0 | 0 | 4 | K | 2 |  |  |  | ROZPOCET | 0 | 0 | 0 | 0 | 0 | 1 | 0 | 4 | -1014501582
| VV |  | 40,138*0,1 |  | 4.014 | [13 empty] | VV | 2 | 2 | True | 1 | ROZPOCET
26 | K | 635111241 | Násyp pod podlahy z hrubého kameniva 8-16 se zhutněním | m3 | 2.009 |  | 0 | CS ÚRS 2016 01 |  |  | základní |  | 0 | 2.16 | 4.3394 | 0 | 0 | 4 | K | 2 |  |  |  | ROZPOCET | 0 | 0 | 0 | 0 | 0 | 1 | 0 | 4 | -1269741866
| VV |  | 40,183*0,05 |  | 2.009 | [13 empty] | VV | 2 | 2 | True | 1 | ROZPOCET
27 | K | 637121113 | Okapový chodník z kačírku tl 200 mm s udusáním | m2 | 9.941 |  | 0 | CS ÚRS 2016 01 |  |  | základní |  | 0 | 0.3674 | 3.6523 | 0 | 0 | 4 | K | 2 |  |  |  | ROZPOCET | 0 | 0 | 0 | 0 | 0 | 1 | 0 | 4 | 1626344719
| VV |  | 6,15*0,55+10,93*0,6 |  | 9.941 | [13 empty] | VV | 2 | 2 | True | 1 | ROZPOCET
28 | K | 637211411 | Okapový chodník z betonových zámkových dlaždic tl 60 mm do kameniva | m2 | 40.138 |  | 0 | CS ÚRS 2016 01 |  |  | základní |  | 0 | 0.20802 | 8.3495 | 0 | 0 | 4 | K | 2 |  |  |  | ROZPOCET | 0 | 0 | 0 | 0 | 0 | 1 | 0 | 4 | 1747088421
| VV |  | 6,15*2,35+10,93*2,35 |  | 40.138 | [13 empty] | VV | 2 | 2 | True | 1 | ROZPOCET
| D | 9 | Ostatní konstrukce a práce, bourání |  |  |  | 0 | [5 empty] | 0 |  | 5.5288 |  | 33.6044 | 1 | D | 1 |  |  |  | ROZPOCET | [6 empty] | 0
29 | K | 916331112 | Osazení zahradního obrubníku betonového do lože z betonu s boční opěrou | m | 40.51 |  | 0 | CS ÚRS 2016 01 |  |  | základní |  | 0 | 0.10095 | 4.0895 | 0 | 0 | 4 | K | 2 |  |  |  | ROZPOCET | 0 | 0 | 0 | 0 | 0 | 1 | 0 | 4 | -427422769
| VV |  | 6,7+2,35+10,93+2,35+6,15+0,55+10,93+0,55 |  | 40.51 | [13 empty] | VV | 2 | 2 | True | 1 | ROZPOCET
30 | M | 592172200 | obrubník betonový parkový 100 x 8 x 20 cm šedý | kus | 42.536 |  | 0 | CS ÚRS 2016 01 |  |  | základní |  | 0 | 0.0335 | 1.425 | 0 | 0 | 8 | M | 2 |  |  |  | ROZPOCET | 0 | 0 | 0 | 0 | 0 | 1 | 0 | 4 | 168581687
| VV |  | 40,51*1,05 'Přepočtené koeficientem množství |  | 42.536 | [13 empty] | VV | 2 | 2 | False | 1 | ROZPOCET
31 | K | 949101111 | Lešení pomocné pro objekty pozemních staveb s lešeňovou podlahou v do 1,9 m zatížení do 150 kg/m2 | m2 | 93.952 |  | 0 | CS ÚRS 2016 01 |  |  | základní |  | 0 | 0.00013 | 0.012214 | 0 | 0 | 4 | K | 2 |  |  |  | ROZPOCET | 0 | 0 | 0 | 0 | 0 | 1 | 0 | 4 | -670441146
| VV |  | "vnitřní" 23,54*2 |  | 47.08 | [13 empty] | VV | 2 | 2 | True | 0 | ROZPOCET
| VV |  | "vnější" (8,58*2+1,2*4+6,15*2+1,2*4)*1,2 |  | 46.872 | [13 empty] | VV | 2 | 2 | True | 0 | ROZPOCET
| VV |  | Součet |  | 93.952 | [13 empty] | VV | 2 | 4 | True | 1 | ROZPOCET
32 | K | 952901221 | Vyčištění budov průmyslových objektů při jakékoliv výšce podlaží | m2 | 52.767 |  | 0 | CS ÚRS 2016 01 |  |  | základní |  | 0 | 4e-05 | 0.0021107 | 0 | 0 | 4 | K | 2 |  |  |  | ROZPOCET | 0 | 0 | 0 | 0 | 0 | 1 | 0 | 4 | 996432008
| VV |  | 8,58*6,15 |  | 52.767 | [13 empty] | VV | 2 | 2 | True | 1 | ROZPOCET
33 | K | 965042241 | Bourání podkladů pod dlažby nebo mazanin betonových nebo z litého asfaltu tl přes 100 mm pl pře 4 m2 | m3 | 7.062 |  | 0 | CS ÚRS 2016 01 |  |  | základní |  | 0 | 0 | 0 | 2.2 | 15.5364 | 4 | K | 2 |  |  |  | ROZPOCET | 0 | 0 | 0 | 0 | 0 | 1 | 0 | 4 | -1127585514
| VV |  | 23,54*0,15*2 |  | 7.062 | [13 empty] | VV | 2 | 2 | True | 1 | ROZPOCET
34 | K | 965081213 | Bourání podlah z dlaždic keramických nebo xylolitových tl do 10 mm plochy přes 1 m2 | m2 | 47.08 |  | 0 | CS ÚRS 2016 01 |  |  | základní |  | 0 | 0 | 0 | 0.035 | 1.6478 | 4 | K | 2 |  |  |  | ROZPOCET | 0 | 0 | 0 | 0 | 0 | 1 | 0 | 4 | 1705462820
| VV |  | 23,54*2 |  | 47.08 | [13 empty] | VV | 2 | 2 | True | 1 | ROZPOCET
35 | K | 967031734 | Přisekání plošné zdiva z cihel pálených na MV nebo MVC tl do 300 mm | m2 | 0.45 |  | 0 | CS ÚRS 2016 01 |  |  | základní |  | 0 | 0 | 0 | 0.545 | 0.24525 | 4 | K | 2 |  |  |  | ROZPOCET | 0 | 0 | 0 | 0 | 0 | 1 | 0 | 4 | 2136116870
| VV |  | 0,3*1,5 |  | 0.45 | [13 empty] | VV | 2 | 2 | True | 1 | ROZPOCET
36 | K | 968062375 | Vybourání dřevěných rámů oken zdvojených včetně křídel pl do 2 m2 | m2 | 2.56 |  | 0 | CS ÚRS 2016 01 |  |  | základní |  | 0 | 0 | 0 | 0.038 | 0.09728 | 4 | K | 2 |  |  |  | ROZPOCET | 0 | 0 | 0 | 0 | 0 | 1 | 0 | 4 | 981311548
| VV |  | 0,9*1,5+1,1*1,1 |  | 2.56 | [13 empty] | VV | 2 | 2 | True | 1 | ROZPOCET
37 | K | 968072455 | Vybourání kovových dveřních zárubní pl do 2 m2 | m2 | 3.152 |  | 0 | CS ÚRS 2016 01 |  |  | základní |  | 0 | 0 | 0 | 0.076 | 0.23955 | 4 | K | 2 |  |  |  | ROZPOCET | 0 | 0 | 0 | 0 | 0 | 1 | 0 | 4 | 2101833843
| VV |  | 0,8*1,97*2 |  | 3.152 | [13 empty] | VV | 2 | 2 | True | 1 | ROZPOCET
38 | K | 971033641 | Vybourání otvorů ve zdivu cihelném pl do 4 m2 na MVC nebo MV tl do 300 mm | m3 | 1.943 |  | 0 | CS ÚRS 2016 01 |  |  | základní |  | 0 | 0 | 0 | 1.8 | 3.4974 | 4 | K | 2 |  |  |  | ROZPOCET | 0 | 0 | 0 | 0 | 0 | 1 | 0 | 4 | -1213506941
| VV |  | 0,75*2,1*0,3+0,9*2,05*0,3*2+1,1*1,1*0,3 |  | 1.943 | [13 empty] | VV | 2 | 2 | True | 1 | ROZPOCET
39 | K | 974031664 | Vysekání rýh ve zdivu cihelném pro vtahování nosníků hl do 150 mm v do 150 mm | m | 21.3 |  | 0 | CS ÚRS 2016 01 |  |  | základní |  | 0 | 0 | 0 | 0.042 | 0.8946 | 4 | K | 2 |  |  |  | ROZPOCET | 0 | 0 | 0 | 0 | 0 | 1 | 0 | 4 | 1097217726
| VV |  | 1,5*3*3+1,3*3*2 |  | 21.3 | [13 empty] | VV | 2 | 2 | True | 1 | ROZPOCET
40 | K | 978013191 | Otlučení vnitřní vápenné nebo vápenocementové omítky stěn stěn v rozsahu do 100 % | m2 | 112.904 |  | 0 | CS ÚRS 2016 01 |  |  | základní |  | 0 | 0 | 0 | 0.046 | 5.1936 | 4 | K | 2 |  |  |  | ROZPOCET | 0 | 0 | 0 | 0 | 0 | 1 | 0 | 4 | -1560280083
| VV |  | (3,99+5,4)*2*3,2*2-1,1*1,1-0,8*1,97*2-0,9*1,5-0,8*1,97 |  | 112.904 | [13 empty] | VV | 2 | 2 | True | 1 | ROZPOCET
41 | K | 978015391 | Otlučení vnější vápenné nebo vápenocementové vnější omítky stupně členitosti 1 a 2 rozsahu do 100% | m2 | 105.976 |  | 0 | CS ÚRS 2016 01 |  |  | základní |  | 0 | 0 | 0 | 0.059 | 6.2526 | 4 | K | 2 |  |  |  | ROZPOCET | 0 | 0 | 0 | 0 | 0 | 1 | 0 | 4 | -610292690
| VV |  | (6,15*2+8,58*2+0,15*2)*3,7-0,8*1,97-0,9*1,5-1,1*1,1 |  | 105.976 | [13 empty] | VV | 2 | 2 | True | 1 | ROZPOCET
| D | 997 | Přesun sutě |  |  |  | 0 | [5 empty] | 0 |  | 0 |  | 0 | 1 | D | 1 |  |  |  | ROZPOCET | [6 empty] | 0
42 | K | 997013111 | Vnitrostaveništní doprava suti a vybouraných hmot pro budovy v do 6 m s použitím mechanizace | t | 36.016 |  | 0 | CS ÚRS 2016 01 |  |  | základní |  | 0 | 0 | 0 | 0 | 0 | 4 | K | 2 |  |  |  | ROZPOCET | 0 | 0 | 0 | 0 | 0 | 1 | 0 | 4 | 586315319
43 | K | 997013501 | Odvoz suti a vybouraných hmot na skládku nebo meziskládku do 1 km se složením | t | 36.016 |  | 0 | CS ÚRS 2016 01 |  |  | základní |  | 0 | 0 | 0 | 0 | 0 | 4 | K | 2 |  |  |  | ROZPOCET | 0 | 0 | 0 | 0 | 0 | 1 | 0 | 4 | -841556278
44 | K | 997013509 | Příplatek k odvozu suti a vybouraných hmot na skládku ZKD 1 km přes 1 km | t | 324.144 |  | 0 | CS ÚRS 2016 01 |  |  | základní |  | 0 | 0 | 0 | 0 | 0 | 4 | K | 2 |  |  |  | ROZPOCET | 0 | 0 | 0 | 0 | 0 | 1 | 0 | 4 | -1561018877
| VV |  | 36,016*9 |  | 324.144 | [13 empty] | VV | 2 | 2 | True | 1 | ROZPOCET
45 | K | 997013831 | Poplatek za uložení stavebního směsného odpadu na skládce (skládkovné) | t | 36.016 |  | 0 | CS ÚRS 2016 01 |  |  | základní |  | 0 | 0 | 0 | 0 | 0 | 4 | K | 2 |  |  |  | ROZPOCET | 0 | 0 | 0 | 0 | 0 | 1 | 0 | 4 | 120848173
| D | 998 | Přesun hmot |  |  |  | 0 | [5 empty] | 0 |  | 0 |  | 0 | 1 | D | 1 |  |  |  | ROZPOCET | [6 empty] | 0
46 | K | 998011001 | Přesun hmot pro budovy zděné v do 6 m | t | 58.783 |  | 0 | CS ÚRS 2016 01 |  |  | základní |  | 0 | 0 | 0 | 0 | 0 | 4 | K | 2 |  |  |  | ROZPOCET | 0 | 0 | 0 | 0 | 0 | 1 | 0 | 4 | -1797961974
| D | PSV | Práce a dodávky PSV |  |  |  | 0 | [5 empty] | 0 |  | 6.6076 |  | 2.412 | 2 | D | 0 |  |  |  | ROZPOCET | [6 empty] | 0
| D | 711 | Izolace proti vodě, vlhkosti a plynům |  |  |  | 0 | [5 empty] | 0 |  | 0.34897 |  | 0.20715 | 2 | D | 1 |  |  |  | ROZPOCET | [6 empty] | 0
47 | K | 711111001 | Provedení izolace proti zemní vlhkosti vodorovné za studena nátěrem penetračním | m2 | 54.142 |  | 0 | CS ÚRS 2016 01 |  |  | základní |  | 0 | 0 | 0 | 0 | 0 | 16 | K | 2 |  |  |  | ROZPOCET | 0 | 0 | 0 | 0 | 0 | 1 | 0 | 16 | -147300675
| VV |  | 23,54*2*1,15 |  | 54.142 | [13 empty] | VV | 2 | 2 | True | 1 | ROZPOCET
48 | M | 111631500 | lak asfaltový ALP/9 (t) bal 9 kg | t | 0.016 |  | 0 | CS ÚRS 2016 01 |  |  | základní |  | 0 | 1 | 0.016 | 0 | 0 | 32 | M | 2 |  |  |  | ROZPOCET | 0 | 0 | 0 | 0 | 0 | 1 | 0 | 16 | -2139238997
| VV |  | 54,142*0,0003 'Přepočtené koeficientem množství |  | 0.016 | [13 empty] | VV | 2 | 2 | False | 1 | ROZPOCET
49 | K | 711131811 | Odstranění izolace proti zemní vlhkosti vodorovné | m2 | 51.788 |  | 0 | CS ÚRS 2016 01 |  |  | základní |  | 0 | 0 | 0 | 0.004 | 0.20715 | 16 | K | 2 |  |  |  | ROZPOCET | 0 | 0 | 0 | 0 | 0 | 1 | 0 | 16 | 1639298397
| VV |  | 23,54*2*1,1 |  | 51.788 | [13 empty] | VV | 2 | 2 | True | 1 | ROZPOCET
50 | K | 711141559 | Provedení izolace proti zemní vlhkosti pásy přitavením vodorovné NAIP | m2 | 54.142 |  | 0 | CS ÚRS 2016 01 |  |  | základní |  | 0 | 0.0004 | 0.021657 | 0 | 0 | 16 | K | 2 |  |  |  | ROZPOCET | 0 | 0 | 0 | 0 | 0 | 1 | 0 | 16 | 881618417
51 | M | 628361090 | pás těžký asfaltovaný Bitagit 40 Al mineral | m2 | 62.263 |  | 0 | CS ÚRS 2016 01 |  |  | základní |  | 0 | 0.005 | 0.31132 | 0 | 0 | 32 | M | 2 |  |  |  | ROZPOCET | 0 | 0 | 0 | 0 | 0 | 1 | 0 | 16 | 1334374642
| VV |  | 54,142*1,15 'Přepočtené koeficientem množství |  | 62.263 | [13 empty] | VV | 2 | 2 | False | 1 | ROZPOCET
52 | K | 998711201 | Přesun hmot procentní pro izolace proti vodě, vlhkosti a plynům v objektech v do 6 m | % |  |  | 0 | CS ÚRS 2016 01 |  |  | základní |  | 0 | 0 | 0 | 0 | 0 | 16 | K | 2 |  |  |  | ROZPOCET | 0 | 0 | 0 | 0 | 0 | 1 | 0 | 16 | -125197171
| D | 712 | Povlakové krytiny |  |  |  | 0 | [5 empty] | 0 |  | 0.16255 |  | 0 | 2 | D | 1 |  |  |  | ROZPOCET | [6 empty] | 0
53 | K | 712363401 | Provedení povlak krytiny mechanicky kotvenou do betonu TI tl do 100 mm vnitřní pole, budova v do 18m | m2 | 63.004 |  | 0 | CS ÚRS 2016 01 |  |  | základní |  | 0 | 5e-05 | 0.0031502 | 0 | 0 | 16 | K | 2 |  |  |  | ROZPOCET | 0 | 0 | 0 | 0 | 0 | 1 | 0 | 16 | 2086583776
| VV |  | 8,88*6,45*1,1 |  | 63.004 | [13 empty] | VV | 2 | 2 | True | 1 | ROZPOCET
54 | M | 283220410 | fólie střešní mPVC ke kotvení ALKORPLAN 35176 1,5 mm | m2 | 72.455 |  | 0 | CS ÚRS 2016 01 |  |  | základní |  | 0 | 0.0019 | 0.13766 | 0 | 0 | 32 | M | 2 |  |  |  | ROZPOCET | 0 | 0 | 0 | 0 | 0 | 1 | 0 | 16 | -995272972
| VV |  | 63,004*1,15 'Přepočtené koeficientem množství |  | 72.455 | [13 empty] | VV | 2 | 2 | False | 1 | ROZPOCET
55 | K | 712391171 | Provedení povlakové krytiny střech do 10° podkladní textilní vrstvy | m2 | 63.004 |  | 0 | CS ÚRS 2016 01 |  |  | základní |  | 0 | 0 | 0 | 0 | 0 | 16 | K | 2 |  |  |  | ROZPOCET | 0 | 0 | 0 | 0 | 0 | 1 | 0 | 16 | 1396991747
56 | M | 693111010 | textilie GETEX IMPREGNOVANÝ pestrá 300 g/m3 š 200 cm | m2 | 72.455 |  | 0 | CS ÚRS 2016 01 |  |  | základní |  | 0 | 0.0003 | 0.021736 | 0 | 0 | 32 | M | 2 |  |  |  | ROZPOCET | 0 | 0 | 0 | 0 | 0 | 1 | 0 | 16 | -1578550768
| VV |  | 63,004*1,15 'Přepočtené koeficientem množství |  | 72.455 | [13 empty] | VV | 2 | 2 | False | 1 | ROZPOCET
57 | K | 712391176 | Provedení povlakové krytiny střech do 10° připevnění izolace kotvícími terči vč. dodávky | kus | 315.02 |  | 0 | CS ÚRS 2016 01 |  |  | základní |  | 0 | 0 | 0 | 0 | 0 | 16 | K | 2 |  |  |  | ROZPOCET | 0 | 0 | 0 | 0 | 0 | 1 | 0 | 16 | -958874601
| VV |  | 63,004*5 |  | 315.02 | [13 empty] | VV | 2 | 2 | True | 1 | ROZPOCET
58 | K | 998712201 | Přesun hmot procentní pro krytiny povlakové v objektech v do 6 m | % |  |  | 0 | CS ÚRS 2016 01 |  |  | základní |  | 0 | 0 | 0 | 0 | 0 | 16 | K | 2 |  |  |  | ROZPOCET | 0 | 0 | 0 | 0 | 0 | 1 | 0 | 16 | 1007600892
| D | 762 | Konstrukce tesařské |  |  |  | 0 | [5 empty] | 0 |  | 3.1329 |  | 1.8302 | 2 | D | 1 |  |  |  | ROZPOCET | [6 empty] | 0
59 | K | 762083121 | Impregnace řeziva proti dřevokaznému hmyzu, houbám a plísním máčením třída ohrožení 1 a 2 | m3 | 2.384 |  | 0 | CS ÚRS 2016 01 |  |  | základní |  | 0 | 0.00108 | 0.0025747 | 0 | 0 | 16 | K | 2 |  |  |  | ROZPOCET | 0 | 0 | 0 | 0 | 0 | 1 | 0 | 16 | -945795953
60 | K | 762331812 | Demontáž vázaných kcí krovů z hranolů průřezové plochy do 224 cm2 | m | 69.36 |  | 0 | CS ÚRS 2016 01 |  |  | základní |  | 0 | 0 | 0 | 0.014 | 0.97104 | 16 | K | 2 |  |  |  | ROZPOCET | 0 | 0 | 0 | 0 | 0 | 1 | 0 | 16 | 2015617369
| VV |  | 8,88*2+6,45*8 |  | 69.36 | [13 empty] | VV | 2 | 2 | True | 1 | ROZPOCET
61 | K | 762332131 | Montáž vázaných kcí krovů pravidelných z hraněného řeziva průřezové plochy do 120 cm2 | m | 42.3 |  | 0 | CS ÚRS 2016 01 |  |  | základní |  | 0 | 0 | 0 | 0 | 0 | 16 | K | 2 |  |  |  | ROZPOCET | 0 | 0 | 0 | 0 | 0 | 1 | 0 | 16 | -254919005
| VV |  | 2,35*18 |  | 42.3 | [13 empty] | VV | 2 | 2 | True | 1 | ROZPOCET
62 | K | 762332132 | Montáž vázaných kcí krovů pravidelných z hraněného řeziva průřezové plochy do 224 cm2 | m | 119.19 |  | 0 | CS ÚRS 2016 01 |  |  | základní |  | 0 | 0 | 0 | 0 | 0 | 16 | K | 2 |  |  |  | ROZPOCET | 0 | 0 | 0 | 0 | 0 | 1 | 0 | 16 | -237717854
| VV |  | 6,05*8+2,4*8+6,15+8,25+8,5+10,93+8,88*2 |  | 119.19 | [13 empty] | VV | 2 | 2 | True | 1 | ROZPOCET
63 | M | 605120010 | řezivo jehličnaté hranol jakost I do 120 cm2 | m3 | 0.372 |  | 0 | CS ÚRS 2016 01 |  |  | základní |  | 0 | 0.55 | 0.2046 | 0 | 0 | 32 | M | 2 |  |  |  | ROZPOCET | 0 | 0 | 0 | 0 | 0 | 1 | 0 | 16 | -750541096
| VV |  | 2,35*18*0,08*0,1*1,1 |  | 0.372 | [13 empty] | VV | 2 | 2 | True | 1 | ROZPOCET
64 | M | 605120110 | řezivo jehličnaté hranol jakost I nad 120 cm2 | m3 | 2.384 |  | 0 | CS ÚRS 2016 01 |  |  | základní |  | 0 | 0.55 | 1.3112 | 0 | 0 | 32 | M | 2 |  |  |  | ROZPOCET | 0 | 0 | 0 | 0 | 0 | 1 | 0 | 16 | -37597172
| VV |  | 6,05*8*0,14*0,1*1,1+2,4*8*0,15*0,15*1,1+(6,15+8,25)*0,14*0,16*1,1+(8,5+10,93)*0,15*0,15*1,1 |  | 2.056 | [13 empty] | VV | 2 | 2 | True | 0 | ROZPOCET
| VV |  | 8,88*2*0,12*0,14*1,1 |  | 0.328 | [13 empty] | VV | 2 | 2 | True | 0 | ROZPOCET
| VV |  | Součet |  | 2.384 | [13 empty] | VV | 2 | 4 | True | 1 | ROZPOCET
65 | K | 762341017 | Bednění střech rovných z desek OSB tl 25 mm na sraz šroubovaných na krokve | m2 | 96.286 |  | 0 | CS ÚRS 2016 01 |  |  | základní |  | 0 | 0.0161 | 1.5502 | 0 | 0 | 16 | K | 2 |  |  |  | ROZPOCET | 0 | 0 | 0 | 0 | 0 | 1 | 0 | 16 | -1950113637
| VV |  | 2,35*7,2+9,4*2,35+8,88*6,45 |  | 96.286 | [13 empty] | VV | 2 | 2 | True | 1 | ROZPOCET
66 | K | 762341811 | Demontáž bednění střech z prken | m2 | 57.276 |  | 0 | CS ÚRS 2016 01 |  |  | základní |  | 0 | 0 | 0 | 0.015 | 0.85914 | 16 | K | 2 |  |  |  | ROZPOCET | 0 | 0 | 0 | 0 | 0 | 1 | 0 | 16 | -1303996113
| VV |  | 8,88*6,45 |  | 57.276 | [13 empty] | VV | 2 | 2 | True | 1 | ROZPOCET
67 | K | 762395000 | Spojovací prostředky pro montáž krovu, bednění, laťování, světlíky, klíny | m3 | 2.384 |  | 0 | CS ÚRS 2016 01 |  |  | základní |  | 0 | 0.02337 | 0.055714 | 0 | 0 | 16 | K | 2 |  |  |  | ROZPOCET | 0 | 0 | 0 | 0 | 0 | 1 | 0 | 16 | 696364971
68 | K | 762511234 | Podlahové kce podkladové z desek OSB tl 18 mm broušených na pero a drážku lepených | m2 | 0.748 |  | 0 | CS ÚRS 2016 01 |  |  | základní |  | 0 | 0.01129 | 0.0084449 | 0 | 0 | 16 | K | 2 |  |  |  | ROZPOCET | 0 | 0 | 0 | 0 | 0 | 1 | 0 | 16 | -853399401
| VV |  | 1,1*0,17*4 |  | 0.748 | [13 empty] | VV | 2 | 2 | True | 1 | ROZPOCET
69 | K | 762595001 | Spojovací prostředky pro položení dřevěných podlah a zakrytí kanálů | m2 | 0.748 |  | 0 | CS ÚRS 2016 01 |  |  | základní |  | 0 | 0.00019 | 0.00014212 | 0 | 0 | 16 | K | 2 |  |  |  | ROZPOCET | 0 | 0 | 0 | 0 | 0 | 1 | 0 | 16 | -1433605349
70 | K | 998762201 | Přesun hmot procentní pro kce tesařské v objektech v do 6 m | % |  |  | 0 | CS ÚRS 2016 01 |  |  | základní |  | 0 | 0 | 0 | 0 | 0 | 16 | K | 2 |  |  |  | ROZPOCET | 0 | 0 | 0 | 0 | 0 | 1 | 0 | 16 | 1933255603
| D | 763 | Konstrukce suché výstavby |  |  |  | 0 | [5 empty] | 0 |  | 0.65394 |  | 0 | 2 | D | 1 |  |  |  | ROZPOCET | [6 empty] | 0
71 | K | 763131431 | SDK podhled deska 1xDF 12,5 bez TI dvouvrstvá spodní kce profil CD+UD | m2 | 47.08 |  | 0 | CS ÚRS 2016 01 |  |  | základní |  | 0 | 0.01379 | 0.64923 | 0 | 0 | 16 | K | 2 |  |  |  | ROZPOCET | 0 | 0 | 0 | 0 | 0 | 1 | 0 | 16 | -1048348980
| VV |  | 23,54*2 |  | 47.08 | [13 empty] | VV | 2 | 2 | True | 1 | ROZPOCET
72 | K | 763131714 | SDK podhled základní penetrační nátěr | m2 | 47.08 |  | 0 | CS ÚRS 2016 01 |  |  | základní |  | 0 | 0.0001 | 0.004708 | 0 | 0 | 16 | K | 2 |  |  |  | ROZPOCET | 0 | 0 | 0 | 0 | 0 | 1 | 0 | 16 | -777547790
73 | K | 998763401 | Přesun hmot procentní pro sádrokartonové konstrukce v objektech v do 6 m | % |  |  | 0 | CS ÚRS 2016 01 |  |  | základní |  | 0 | 0 | 0 | 0 | 0 | 16 | K | 2 |  |  |  | ROZPOCET | 0 | 0 | 0 | 0 | 0 | 1 | 0 | 16 | 627762658
| D | 764 | Konstrukce klempířské |  |  |  | 0 | [5 empty] | 0 |  | 0.54156 |  | 0.36671 | 2 | D | 1 |  |  |  | ROZPOCET | [6 empty] | 0
74 | K | 764001831 | Demontáž krytiny z taškových tabulí do suti | m2 | 57.276 |  | 0 | CS ÚRS 2016 01 |  |  | základní |  | 0 | 0 | 0 | 0.00571 | 0.32705 | 16 | K | 2 |  |  |  | ROZPOCET | 0 | 0 | 0 | 0 | 0 | 1 | 0 | 16 | 1743830871
75 | K | 764002851 | Demontáž oplechování parapetů do suti | m | 2 |  | 0 | CS ÚRS 2016 01 |  |  | základní |  | 0 | 0 | 0 | 0.00167 | 0.00334 | 16 | K | 2 |  |  |  | ROZPOCET | 0 | 0 | 0 | 0 | 0 | 1 | 0 | 16 | -2091324650
| VV |  | 0,9+1,1 |  | 2 | [13 empty] | VV | 2 | 2 | True | 1 | ROZPOCET
76 | K | 764004801 | Demontáž podokapního žlabu do suti | m | 8.88 |  | 0 | CS ÚRS 2016 01 |  |  | základní |  | 0 | 0 | 0 | 0.0026 | 0.023088 | 16 | K | 2 |  |  |  | ROZPOCET | 0 | 0 | 0 | 0 | 0 | 1 | 0 | 16 | -1855495820
77 | K | 764004861 | Demontáž svodu do suti | m | 3.36 |  | 0 | CS ÚRS 2016 01 |  |  | základní |  | 0 | 0 | 0 | 0.00394 | 0.013238 | 16 | K | 2 |  |  |  | ROZPOCET | 0 | 0 | 0 | 0 | 0 | 1 | 0 | 16 | -1952305254
78 | K | 764111641 | Krytina střechy rovné drážkováním ze svitků z Pz plechu s povrchovou úpravou rš 670 mm sklonu do 30° | m2 | 39.01 |  | 0 | CS ÚRS 2016 01 |  |  | základní |  | 0 | 0.0076 | 0.29648 | 0 | 0 | 16 | K | 2 |  |  |  | ROZPOCET | 0 | 0 | 0 | 0 | 0 | 1 | 0 | 16 | 2093858081
| VV |  | 2,35*7,2+9,4*2,35 |  | 39.01 | [13 empty] | VV | 2 | 2 | True | 1 | ROZPOCET
79 | K | 764212636 | Oplechování štítu závětrnou lištou z Pz s povrchovou úpravou rš 450mm | m | 26.2 |  | 0 | CS ÚRS 2016 01 |  |  | základní |  | 0 | 0.00433 | 0.11345 | 0 | 0 | 16 | K | 2 |  |  |  | ROZPOCET | 0 | 0 | 0 | 0 | 0 | 1 | 0 | 16 | 1778328824
| VV |  | "schema K03" 26,2 |  | 26.2 | [13 empty] | VV | 2 | 2 | True | 1 | ROZPOCET
80 | K | 764212663 | Oplechování rovné okapové hrany z Pz s povrchovou úpravou rš 250 mm | m | 28.3 |  | 0 | CS ÚRS 2016 01 |  |  | základní |  | 0 | 0.00227 | 0.064241 | 0 | 0 | 16 | K | 2 |  |  |  | ROZPOCET | 0 | 0 | 0 | 0 | 0 | 1 | 0 | 16 | 54491275
| VV |  | "schema K02" 28,3 |  | 28.3 | [13 empty] | VV | 2 | 2 | True | 1 | ROZPOCET
81 | K | 764246341 | Oplechování parapetů rovných celoplošně lepené z TiZn lesklého plechu rš 170mm | m | 4.4 |  | 0 | CS ÚRS 2016 01 |  |  | základní |  | 0 | 0.00051 | 0.002244 | 0 | 0 | 16 | K | 2 |  |  |  | ROZPOCET | 0 | 0 | 0 | 0 | 0 | 1 | 0 | 16 | -1460354624
| VV |  | "schema K01" 1,1*4 |  | 4.4 | [13 empty] | VV | 2 | 2 | True | 1 | ROZPOCET
82 | K | 764541302 | Žlab podokapní půlkruhový z TiZn lesklého plechu rš 200 mm | m | 28.4 |  | 0 | CS ÚRS 2016 01 |  |  | základní |  | 0 | 0.00171 | 0.048564 | 0 | 0 | 16 | K | 2 |  |  |  | ROZPOCET | 0 | 0 | 0 | 0 | 0 | 1 | 0 | 16 | 1915021215
| VV |  | "schema K04-K06" 8,5+11,0+8,9 |  | 28.4 | [13 empty] | VV | 2 | 2 | True | 1 | ROZPOCET
83 | K | 764548302 | Hranatý svod včetně objímek, kolen, odskoků z TiZn lesklého plechu o straně 80 mm | m | 7.9 |  | 0 | CS ÚRS 2016 01 |  |  | základní |  | 0 | 0.0021 | 0.01659 | 0 | 0 | 16 | K | 2 |  |  |  | ROZPOCET | 0 | 0 | 0 | 0 | 0 | 1 | 0 | 16 | 354178733
| VV |  | "schema K07,K08" 2,4*2+3,1 |  | 7.9 | [13 empty] | VV | 2 | 2 | True | 1 | ROZPOCET
84 | K | 998764201 | Přesun hmot procentní pro konstrukce klempířské v objektech v do 6 m | % |  |  | 0 | CS ÚRS 2016 01 |  |  | základní |  | 0 | 0 | 0 | 0 | 0 | 16 | K | 2 |  |  |  | ROZPOCET | 0 | 0 | 0 | 0 | 0 | 1 | 0 | 16 | 944560866
| D | 766 | Konstrukce truhlářské |  |  |  | 0 | [5 empty] | 0 |  | 0.013503 |  | 0.008 | 2 | D | 1 |  |  |  | ROZPOCET | [6 empty] | 0
85 | K | 766001 | Dodávka oken plastových zasklení izolačním dvojsklem vč. kování 1100/1100mm | ks | 4 |  | 0 |  |  |  | základní |  | 0 | 0 | 0 | 0 | 0 | 16 | K | 2 |  |  |  | ROZPOCET | 0 | 0 | 0 | 0 | 0 | 1 | 0 | 16 | -1160333178
| VV |  | "schema 001" 4 |  | 4 | [13 empty] | VV | 2 | 2 | True | 1 | ROZPOCET
86 | K | 766441811 | Demontáž parapetních desek dřevěných nebo plastových šířky do 30 cm délky do 1,0 m | kus | 1 |  | 0 | CS ÚRS 2016 01 |  |  | základní |  | 0 | 0 | 0 | 0.003 | 0.003 | 16 | K | 2 |  |  |  | ROZPOCET | 0 | 0 | 0 | 0 | 0 | 1 | 0 | 16 | 2069256670
87 | K | 766441821 | Demontáž parapetních desek dřevěných nebo plastových šířky do 30 cm délky přes 1,0 m | kus | 1 |  | 0 | CS ÚRS 2016 01 |  |  | základní |  | 0 | 0 | 0 | 0.005 | 0.005 | 16 | K | 2 |  |  |  | ROZPOCET | 0 | 0 | 0 | 0 | 0 | 1 | 0 | 16 | -1631223044
88 | K | 766622131 | Montáž plastových oken plochy přes 1 m2 otevíravých výšky do 1,5 m s rámem do zdiva | m2 | 1.21 |  | 0 | CS ÚRS 2016 01 |  |  | základní |  | 0 | 0.00025 | 0.0003025 | 0 | 0 | 16 | K | 2 |  |  |  | ROZPOCET | 0 | 0 | 0 | 0 | 0 | 1 | 0 | 16 | 520630492
| VV |  | "schema 001" 1,1*1,1 |  | 1.21 | [13 empty] | VV | 2 | 2 | True | 1 | ROZPOCET
89 | K | 766694112 | Montáž parapetních desek dřevěných nebo plastových šířky do 30 cm délky do 1,6 m | kus | 4 |  | 0 | CS ÚRS 2016 01 |  |  | základní |  | 0 | 0 | 0 | 0 | 0 | 16 | K | 2 |  |  |  | ROZPOCET | 0 | 0 | 0 | 0 | 0 | 1 | 0 | 16 | -872796318
| VV |  | "schema T01" 4 |  | 4 | [13 empty] | VV | 2 | 2 | True | 1 | ROZPOCET
90 | M | 607941010 | deska parapetní dřevotřísková vnitřní POSTFORMING 0,2 x 1 m | m | 4.4 |  | 0 | CS ÚRS 2016 01 |  |  | základní |  | 0 | 0.003 | 0.0132 | 0 | 0 | 32 | M | 2 |  |  |  | ROZPOCET | 0 | 0 | 0 | 0 | 0 | 1 | 0 | 16 | 1401453557
| VV |  | 1,1*4 |  | 4.4 | [13 empty] | VV | 2 | 2 | True | 1 | ROZPOCET
91 | K | 998766201 | Přesun hmot procentní pro konstrukce truhlářské v objektech v do 6 m | % |  |  | 0 | CS ÚRS 2016 01 |  |  | základní |  | 0 | 0 | 0 | 0 | 0 | 16 | K | 2 |  |  |  | ROZPOCET | 0 | 0 | 0 | 0 | 0 | 1 | 0 | 16 | -1963229803
| D | 767 | Konstrukce zámečnické |  |  |  | 0 | [5 empty] | 0 |  | 0 |  | 0 | 2 | D | 1 |  |  |  | ROZPOCET | [6 empty] | 0
92 | K | 767001 | Dodávka dveří vstupníchhliníkových plných 1kř. 900/2020mm zateplených vč. kování | ks | 2 |  | 0 |  |  |  | základní |  | 0 | 0 | 0 | 0 | 0 | 16 | K | 2 |  |  |  | ROZPOCET | 0 | 0 | 0 | 0 | 0 | 1 | 0 | 16 | -1838666570
| VV |  | "schema D01" 2 |  | 2 | [13 empty] | VV | 2 | 2 | True | 1 | ROZPOCET
93 | K | 767001a | dtto,avšak montáž | ks | 2 |  | 0 |  |  |  | základní |  | 0 | 0 | 0 | 0 | 0 | 16 | K | 2 |  |  |  | ROZPOCET | 0 | 0 | 0 | 0 | 0 | 1 | 0 | 16 | -466279387
94 | K | 998767201 | Přesun hmot procentní pro zámečnické konstrukce v objektech v do 6 m | % |  |  | 0 | CS ÚRS 2016 01 |  |  | základní |  | 0 | 0 | 0 | 0 | 0 | 16 | K | 2 |  |  |  | ROZPOCET | 0 | 0 | 0 | 0 | 0 | 1 | 0 | 16 | 1799050980
| D | 771 | Podlahy z dlaždic |  |  |  | 0 | [5 empty] | 0 |  | 1.6696 |  | 0 | 2 | D | 1 |  |  |  | ROZPOCET | [6 empty] | 0
95 | K | 771574113 | Montáž podlah keramických režných hladkých lepených flexibilním lepidlem do 12 ks/m2 vč. soklíků | m2 | 51.788 |  | 0 | CS ÚRS 2016 01 |  |  | základní |  | 0 | 0.00367 | 0.19006 | 0 | 0 | 16 | K | 2 |  |  |  | ROZPOCET | 0 | 0 | 0 | 0 | 0 | 1 | 0 | 16 | 1227888356
| VV |  | 23,54*2*1,1 |  | 51.788 | [13 empty] | VV | 2 | 2 | True | 1 | ROZPOCET
96 | M | 597614080 | dlaždice keramické slinuté neglazované mrazuvzdorné TAURUS Color Light Grey S 29,8 x 29,8 x 0,9 cm | m2 | 56.967 |  | 0 | CS ÚRS 2016 01 |  |  | základní |  | 0 | 0.0192 | 1.0938 | 0 | 0 | 32 | M | 2 |  |  |  | ROZPOCET | 0 | 0 | 0 | 0 | 0 | 1 | 0 | 16 | 923508663
| VV |  | 51,788*1,1 |  | 56.967 | [13 empty] | VV | 2 | 2 | True | 1 | ROZPOCET
97 | K | 771591111 | Podlahy penetrace podkladu | m2 | 51.788 |  | 0 | CS ÚRS 2016 01 |  |  | základní |  | 0 | 0.0003 | 0.015536 | 0 | 0 | 16 | K | 2 |  |  |  | ROZPOCET | 0 | 0 | 0 | 0 | 0 | 1 | 0 | 16 | -288884338
98 | K | 771990111 | Vyrovnání podkladu samonivelační stěrkou tl 4 mm pevnosti 15 Mpa | m2 | 51.788 |  | 0 | CS ÚRS 2016 01 |  |  | základní |  | 0 | 0.00715 | 0.37028 | 0 | 0 | 16 | K | 2 |  |  |  | ROZPOCET | 0 | 0 | 0 | 0 | 0 | 1 | 0 | 16 | -894033143
99 | K | 998771201 | Přesun hmot procentní pro podlahy z dlaždic v objektech v do 6 m | % |  |  | 0 | CS ÚRS 2016 01 |  |  | základní |  | 0 | 0 | 0 | 0 | 0 | 16 | K | 2 |  |  |  | ROZPOCET | 0 | 0 | 0 | 0 | 0 | 1 | 0 | 16 | 1695377597
| D | 784 | Dokončovací práce - malby a tapety |  |  |  | 0 | [5 empty] | 0 |  | 0.084525 |  | 0 | 2 | D | 1 |  |  |  | ROZPOCET | [6 empty] | 0
100 | K | 784181101 | Základní akrylátová jednonásobná penetrace podkladu v místnostech výšky do 3,80m | m2 | 172.501 |  | 0 | CS ÚRS 2016 01 |  |  | základní |  | 0 | 0.0002 | 0.0345 | 0 | 0 | 16 | K | 2 |  |  |  | ROZPOCET | 0 | 0 | 0 | 0 | 0 | 1 | 0 | 16 | -1580022718
| VV |  | 23,84*2+(3,99+5,4)*2*3,35+(3,84+5,4)*2*3,35 |  | 172.501 | [13 empty] | VV | 2 | 2 | True | 1 | ROZPOCET
102 | K | 784221101 | Dvojnásobné bílé malby ze směsí za sucha dobře otěruvzdorných v místnostech do 3,80 m | m2 | 172.501 |  | 0 | CS ÚRS 2016 01 |  |  | základní |  | 0 | 0.00029 | 0.050025 | 0 | 0 | 16 | K | 2 |  |  |  | ROZPOCET | 0 | 0 | 0 | 0 | 0 | 1 | 0 | 16 | 334158373
| D | M | Práce a dodávky M |  |  |  | 0 | [5 empty] | 0 |  | 0 |  | 0 | 3 | D | 0 |  |  |  | ROZPOCET | [6 empty] | 0
| D | 21-M | Elektromontáže |  |  |  | 0 | [5 empty] | 0 |  | 0 |  | 0 | 3 | D | 1 |  |  |  | ROZPOCET | [6 empty] | 0
101 | K | 210001 | D+M rozvody elektro vč. svítidel | kpl | 1 |  | 0 |  |  |  | základní |  | 0 | 0 | 0 | 0 | 0 | 64 | K | 2 |  |  |  | ROZPOCET | 0 | 0 | 0 | 0 | 0 | 1 | 0 | 64 | 1525753057

## TRUTNOV 18 - SO 13-Ohništ...
| List obsahuje: |  | 1) Krycí list soupisu | 2) Rekapitulace |  |  | 3) Soupis prací | Zpět na list: | Rekapitulace stavby
{6424a34d-1d94-4a75-bf00-adc3d5539ca6}
2
| KRYCÍ LIST SOUPISU | [8 empty] | v --- níže se nacházejí doplnkové a pomocné údaje k sestavám --- v | [8 empty] | False
Stavba:
Rekonstrukce a dostavba Střediska volného času
Objekt:
TRUTNOV 18 - SO 13-Ohniště a sezení
| KSO: |  |  |  |  | CC-CZ:
| Místo: |  | Trutnov Na Nivách 568 |  |  | Datum: | 7. 1. 2017
| Zadavatel: |  |  |  |  | IČ:
|  | Město Trutnov |  |  |  | DIČ:
| Uchazeč: |  |  |  |  | IČ:
DIČ:
| Projektant: |  |  |  |  | IČ:
|  | JIKA CZ Hradec Králové |  |  |  | DIČ:
Poznámka:
| Cena bez DPH | [5 empty] | 0
|  |  | Základ daně |  |  | Sazba daně | Výše daně
| DPH | základní | 0 |  |  | 21% | 0
|  | snížená | 0 |  |  | 15% | 0
|  | zákl. přenesená | 0 |  |  | 21% | 0
|  | sníž. přenesená | 0 |  |  | 15% | 0
|  | nulová | 0 |  |  | 0% | 0
| Cena s DPH |  |  | v | CZK |  | 0
REKAPITULACE ČLENĚNÍ SOUPISU PRACÍ
Stavba:
Rekonstrukce a dostavba Střediska volného času
Objekt:
TRUTNOV 18 - SO 13-Ohniště a sezení
Místo: |  |  | Trutnov Na Nivách 568 |  |  | Datum: | 7. 1. 2017
Zadavatel: |  |  | Město Trutnov |  |  | Projektant: | JIKA CZ Hradec Králové
Uchazeč:
Kód dílu - Popis | [6 empty] | Cena celkem [CZK]
Náklady soupisu celkem | [6 empty] | 0 | [12 empty] | -1
| HSV - Práce a dodávky HSV | [5 empty] | 0
| 1 - Zemní práce | [5 empty] | 0
| 2 - Zakládání | [5 empty] | 0
| 6 - Úpravy povrchů, podlahy a osazování výplní | [5 empty] | 0
| 9 - Ostatní konstrukce a práce, bourání | [5 empty] | 0
| 998 - Přesun hmot | [5 empty] | 0
| PSV - Práce a dodávky PSV | [5 empty] | 0
| 762 - Konstrukce tesařské | [5 empty] | 0
| 764 - Konstrukce klempířské | [5 empty] | 0
| 772 - Podlahy z kamene | [5 empty] | 0
| M - Práce a dodávky M | [5 empty] | 0
| 21-M - Elektromontáže | [5 empty] | 0
SOUPIS PRACÍ
Stavba:
Rekonstrukce a dostavba Střediska volného času
Objekt:
TRUTNOV 18 - SO 13-Ohniště a sezení
Místo: |  |  | Trutnov Na Nivách 568 |  |  | Datum: | 7. 1. 2017
Zadavatel: |  |  | Město Trutnov |  |  | Projektant: | JIKA CZ Hradec Králové
Uchazeč:
PČ | Typ | Kód | Popis | MJ | Množství | J.cena [CZK] | Cena celkem [CZK] | Cenová soustava |  | Poznámka | DPH | J. Nh [h] | Nh celkem [h] | J. hmotnost [t] | Hmotnost celkem [t] | J. suť [t] | Suť Celkem [t]
Náklady soupisu celkem | [6 empty] | 0 | [5 empty] | 0 |  | 57.2638 |  | 0 |  | D | -1 | [10 empty] | 0
| D | HSV | Práce a dodávky HSV |  |  |  | 0 | [5 empty] | 0 |  | 49.671 |  | 0 | 1 | D | 0 |  |  |  | ROZPOCET | [6 empty] | 0
| D | 1 | Zemní práce |  |  |  | 0 | [5 empty] | 0 |  | 0 |  | 0 | 1 | D | 1 |  |  |  | ROZPOCET | [6 empty] | 0
1 | K | 121101102 | Sejmutí ornice s přemístěním na vzdálenost do 100 m | m3 | 18.128 |  | 0 | CS ÚRS 2016 01 |  |  | základní |  | 0 | 0 | 0 | 0 | 0 | 4 | K | 2 |  |  |  | ROZPOCET | 0 | 0 | 0 | 0 | 0 | 1 | 0 | 4 | -1139223987
| VV |  | 72,51*0,25 |  | 18.128 | [13 empty] | VV | 2 | 2 | True | 1 | ROZPOCET
2 | K | 133201101 | Hloubení šachet v hornině tř. 3 objemu do 100 m3 | m3 | 2.122 |  | 0 | CS ÚRS 2016 01 |  |  | základní |  | 0 | 0 | 0 | 0 | 0 | 4 | K | 2 |  |  |  | ROZPOCET | 0 | 0 | 0 | 0 | 0 | 1 | 0 | 4 | -2064330778
| VV |  | 0,65*0,4*0,51*16 |  | 2.122 | [13 empty] | VV | 2 | 2 | True | 1 | ROZPOCET
3 | K | 162701105 | Vodorovné přemístění do 10000 m výkopku/sypaniny z horniny tř. 1 až 4 | m3 | 2.122 |  | 0 | CS ÚRS 2016 01 |  |  | základní |  | 0 | 0 | 0 | 0 | 0 | 4 | K | 2 |  |  |  | ROZPOCET | 0 | 0 | 0 | 0 | 0 | 1 | 0 | 4 | 1331406848
4 | K | 167101101 | Nakládání výkopku z hornin tř. 1 až 4 do 100 m3 | m3 | 2.122 |  | 0 | CS ÚRS 2016 01 |  |  | základní |  | 0 | 0 | 0 | 0 | 0 | 4 | K | 2 |  |  |  | ROZPOCET | 0 | 0 | 0 | 0 | 0 | 1 | 0 | 4 | 242555631
5 | K | 171201201 | Uložení sypaniny na skládky | m3 | 2.122 |  | 0 | CS ÚRS 2016 01 |  |  | základní |  | 0 | 0 | 0 | 0 | 0 | 4 | K | 2 |  |  |  | ROZPOCET | 0 | 0 | 0 | 0 | 0 | 1 | 0 | 4 | 1387429970
6 | K | 171201211 | Poplatek za uložení odpadu ze sypaniny na skládce (skládkovné) | t | 3.82 |  | 0 | CS ÚRS 2016 01 |  |  | základní |  | 0 | 0 | 0 | 0 | 0 | 4 | K | 2 |  |  |  | ROZPOCET | 0 | 0 | 0 | 0 | 0 | 1 | 0 | 4 | -1515220052
| VV |  | 2,122*1,8 |  | 3.82 | [13 empty] | VV | 2 | 2 | True | 1 | ROZPOCET
7 | K | 181951102 | Úprava pláně v hornině tř. 1 až 4 se zhutněním | m2 | 72.51 |  | 0 | CS ÚRS 2016 01 |  |  | základní |  | 0 | 0 | 0 | 0 | 0 | 4 | K | 2 |  |  |  | ROZPOCET | 0 | 0 | 0 | 0 | 0 | 1 | 0 | 4 | 1967649939
| VV |  | 72,51 |  | 72.51 | [13 empty] | VV | 2 | 2 | True | 1 | ROZPOCET
| D | 2 | Zakládání |  |  |  | 0 | [5 empty] | 0 |  | 7.5066 |  | 0 | 1 | D | 1 |  |  |  | ROZPOCET | [6 empty] | 0
8 | K | 275313711 | Základové patky z betonu tř. C 20/25 | m3 | 3.057 |  | 0 | CS ÚRS 2016 01 |  |  | základní |  | 0 | 2.4533 | 7.4997 | 0 | 0 | 4 | K | 2 |  |  |  | ROZPOCET | 0 | 0 | 0 | 0 | 0 | 1 | 0 | 4 | -108537470
| VV |  | 0,65*0,4*0,71*1,035*16 |  | 3.057 | [13 empty] | VV | 2 | 2 | True | 1 | ROZPOCET
9 | K | 275351215 | Zřízení bednění stěn základových patek | m2 | 6.72 |  | 0 | CS ÚRS 2016 01 |  |  | základní |  | 0 | 0.00103 | 0.0069216 | 0 | 0 | 4 | K | 2 |  |  |  | ROZPOCET | 0 | 0 | 0 | 0 | 0 | 1 | 0 | 4 | 794782896
| VV |  | (0,65+0,4)*2*0,2*16 |  | 6.72 | [13 empty] | VV | 2 | 2 | True | 1 | ROZPOCET
10 | K | 275351216 | Odstranění bednění stěn základových patek | m2 | 6.72 |  | 0 | CS ÚRS 2016 01 |  |  | základní |  | 0 | 0 | 0 | 0 | 0 | 4 | K | 2 |  |  |  | ROZPOCET | 0 | 0 | 0 | 0 | 0 | 1 | 0 | 4 | 1639061432
| D | 6 | Úpravy povrchů, podlahy a osazování výplní |  |  |  | 0 | [5 empty] | 0 |  | 41.2831 |  | 0 | 1 | D | 1 |  |  |  | ROZPOCET | [6 empty] | 0
12 | K | 631311125 | Mazanina tl do 120 mm z betonu prostého bez zvýšených nároků na prostředí tř. C 20/25 | m3 | 7.251 |  | 0 | CS ÚRS 2016 01 |  |  | základní |  | 0 | 2.4533 | 17.7888 | 0 | 0 | 4 | K | 2 |  |  |  | ROZPOCET | 0 | 0 | 0 | 0 | 0 | 1 | 0 | 4 | -1812064853
| VV |  | 72,51*0,1 |  | 7.251 | [13 empty] | VV | 2 | 2 | True | 1 | ROZPOCET
13 | K | 635111242 | Násyp pod podlahy z hrubého kameniva 16-32 se zhutněním | m3 | 10.877 |  | 0 | CS ÚRS 2016 01 |  |  | základní |  | 0 | 2.16 | 23.4943 | 0 | 0 | 4 | K | 2 |  |  |  | ROZPOCET | 0 | 0 | 0 | 0 | 0 | 1 | 0 | 4 | 910285056
| VV |  | 72,51*0,15 |  | 10.877 | [13 empty] | VV | 2 | 2 | True | 1 | ROZPOCET
| D | 9 | Ostatní konstrukce a práce, bourání |  |  |  | 0 | [5 empty] | 0 |  | 0.88128 |  | 0 | 1 | D | 1 |  |  |  | ROZPOCET | [6 empty] | 0
17 | K | 916241213 | Osazení obrubníku kamenného stojatého s boční opěrou do lože z betonu prostého | m | 4.396 |  | 0 | CS ÚRS 2016 01 |  |  | základní |  | 0 | 0.14067 | 0.61839 | 0 | 0 | 4 | K | 2 |  |  |  | ROZPOCET | 0 | 0 | 0 | 0 | 0 | 1 | 0 | 4 | -721381129
| VV |  | 2*3,14*0,7 |  | 4.396 | [13 empty] | VV | 2 | 2 | True | 1 | ROZPOCET
18 | M | 583802200 | krajník silniční kamenný, (bSM) žula, G 3 11x25x80-250 | m | 4.396 |  | 0 | CS ÚRS 2016 01 |  |  | základní |  | 0 | 0.057 | 0.25057 | 0 | 0 | 8 | M | 2 |  |  |  | ROZPOCET | 0 | 0 | 0 | 0 | 0 | 1 | 0 | 4 | -587490677
19 | K | 917001 | D+M komín nerez DN 600mm | bm | 2.8 |  | 0 |  |  |  | základní |  | 0 | 0 | 0 | 0 | 0 | 4 | K | 2 |  |  |  | ROZPOCET | 0 | 0 | 0 | 0 | 0 | 1 | 0 | 4 | 1029532225
38 | K | 949101111 | Lešení pomocné pro objekty pozemních staveb s lešeňovou podlahou v do 1,9 m zatížení do 150 kg/m2 | m2 | 72.51 |  | 0 | CS ÚRS 2016 01 |  |  | základní |  | 0 | 0.00013 | 0.0094263 | 0 | 0 | 4 | K | 2 |  |  |  | ROZPOCET | 0 | 0 | 0 | 0 | 0 | 1 | 0 | 4 | 1479997941
37 | K | 952901111 | Vyčištění budov bytové a občanské výstavby při výšce podlaží do 4 m | m2 | 72.51 |  | 0 | CS ÚRS 2016 01 |  |  | základní |  | 0 | 4e-05 | 0.0029004 | 0 | 0 | 4 | K | 2 |  |  |  | ROZPOCET | 0 | 0 | 0 | 0 | 0 | 1 | 0 | 4 | -277239750
| D | 998 | Přesun hmot |  |  |  | 0 | [5 empty] | 0 |  | 0 |  | 0 | 1 | D | 1 |  |  |  | ROZPOCET | [6 empty] | 0
39 | K | 998011001 | Přesun hmot pro budovy zděné v do 6 m | t | 49.671 |  | 0 | CS ÚRS 2016 01 |  |  | základní |  | 0 | 0 | 0 | 0 | 0 | 4 | K | 2 |  |  |  | ROZPOCET | 0 | 0 | 0 | 0 | 0 | 1 | 0 | 4 | 1669436488
| D | PSV | Práce a dodávky PSV |  |  |  | 0 | [5 empty] | 0 |  | 7.5927 |  | 0 | 2 | D | 0 |  |  |  | ROZPOCET | [6 empty] | 0
| D | 762 | Konstrukce tesařské |  |  |  | 0 | [5 empty] | 0 |  | 6.8659 |  | 0 | 2 | D | 1 |  |  |  | ROZPOCET | [6 empty] | 0
14 | K | 762001 | Výplň mezi sloupy z hoblovaných prken tl.25mm | m2 | 15.816 |  | 0 |  |  |  | základní |  | 0 | 0 | 0 | 0 | 0 | 16 | K | 2 |  |  |  | ROZPOCET | 0 | 0 | 0 | 0 | 0 | 1 | 0 | 16 | -928312938
| VV |  | 1,977*1,0*8 |  | 15.816 | [13 empty] | VV | 2 | 2 | True | 1 | ROZPOCET
15 | K | 762002 | D+M prostorová výplň tl.300mm | m3 | 2.372 |  | 0 |  |  |  | základní |  | 0 | 0 | 0 | 0 | 0 | 16 | K | 2 |  |  |  | ROZPOCET | 0 | 0 | 0 | 0 | 0 | 1 | 0 | 16 | -531977453
| VV |  | 1,977*1,0*4*0,3 |  | 2.372 | [13 empty] | VV | 2 | 2 | True | 1 | ROZPOCET
16 | K | 762003 | D+M dřevěná lavička 350/50mm | m2 | 8.303 |  | 0 |  |  |  | základní |  | 0 | 0 | 0 | 0 | 0 | 16 | K | 2 |  |  |  | ROZPOCET | 0 | 0 | 0 | 0 | 0 | 1 | 0 | 16 | 498970320
| VV |  | 1,977*3*4*0,35 |  | 8.303 | [13 empty] | VV | 2 | 2 | True | 1 | ROZPOCET
28 | K | 762083121 | Impregnace řeziva proti dřevokaznému hmyzu, houbám a plísním máčením třída ohrožení 1 a 2 | m3 | 9.462 |  | 0 | CS ÚRS 2016 01 |  |  | základní |  | 0 | 0.00108 | 0.010219 | 0 | 0 | 16 | K | 2 |  |  |  | ROZPOCET | 0 | 0 | 0 | 0 | 0 | 1 | 0 | 16 | -99181873
27 | K | 762341017 | Bednění střech rovných z desek OSB tl 30mm na sraz šroubovaných na krokve | m2 | 88.203 |  | 0 | CS ÚRS 2016 01 |  |  | základní |  | 0 | 0.0161 | 1.4201 | 0 | 0 | 16 | K | 2 |  |  |  | ROZPOCET | 0 | 0 | 0 | 0 | 0 | 1 | 0 | 16 | -2146620360
| VV |  | 3,14*5,3*5,3 |  | 88.203 | [13 empty] | VV | 2 | 2 | True | 1 | ROZPOCET
29 | K | 762713110 | Montáž prostorové vázané kce z hraněného řeziva průřezové plochy do 120 cm2 | m | 0.8 |  | 0 | CS ÚRS 2016 01 |  |  | základní |  | 0 | 0 | 0 | 0 | 0 | 16 | K | 2 |  |  |  | ROZPOCET | 0 | 0 | 0 | 0 | 0 | 1 | 0 | 16 | 369427756
30 | M | 605120010 | řezivo jehličnaté hranol jakost I do 120 cm2 | m3 | 0.009 |  | 0 | CS ÚRS 2016 01 |  |  | základní |  | 0 | 0.55 | 0.00495 | 0 | 0 | 32 | M | 2 |  |  |  | ROZPOCET | 0 | 0 | 0 | 0 | 0 | 1 | 0 | 16 | -1271616347
| VV |  | 0,8*0,1*0,1*1,08 |  | 0.009 | [13 empty] | VV | 2 | 2 | True | 1 | ROZPOCET
31 | K | 762713130 | Montáž prostorové vázané kce z hraněného řeziva průřezové plochy do 288 cm2 | m | 76.562 |  | 0 | CS ÚRS 2016 01 |  |  | základní |  | 0 | 0 | 0 | 0 | 0 | 16 | K | 2 |  |  |  | ROZPOCET | 0 | 0 | 0 | 0 | 0 | 1 | 0 | 16 | 773875803
32 | K | 762713150 | Montáž prostorové vázané kce z hraněného řeziva průřezové plochy do 600 cm2 | m | 68.544 |  | 0 | CS ÚRS 2016 01 |  |  | základní |  | 0 | 0 | 0 | 0 | 0 | 16 | K | 2 |  |  |  | ROZPOCET | 0 | 0 | 0 | 0 | 0 | 1 | 0 | 16 | -140692209
33 | M | 605121210 | řezivo jehličnaté hranol jakost I-II délka 4 - 5 m lepené profily | m3 | 9.453 |  | 0 | CS ÚRS 2016 01 |  |  | základní |  | 0 | 0.55 | 5.1992 | 0 | 0 | 32 | M | 2 |  |  |  | ROZPOCET | 0 | 0 | 0 | 0 | 0 | 1 | 0 | 16 | 943334336
34 | K | 762795000 | Spojovací prostředky pro montáž prostorových vázaných kcí | m3 | 9.462 |  | 0 | CS ÚRS 2016 01 |  |  | základní |  | 0 | 0.02447 | 0.23154 | 0 | 0 | 16 | K | 2 |  |  |  | ROZPOCET | 0 | 0 | 0 | 0 | 0 | 1 | 0 | 16 | 1471973892
35 | K | 998762201 | Přesun hmot procentní pro kce tesařské v objektech v do 6 m | % |  |  | 0 | CS ÚRS 2016 01 |  |  | základní |  | 0 | 0 | 0 | 0 | 0 | 16 | K | 2 |  |  |  | ROZPOCET | 0 | 0 | 0 | 0 | 0 | 1 | 0 | 16 | 148808770
| D | 764 | Konstrukce klempířské |  |  |  | 0 | [5 empty] | 0 |  | 0.72679 |  | 0 | 2 | D | 1 |  |  |  | ROZPOCET | [6 empty] | 0
20 | K | 764042417 | Strukturovaná oddělovací vrstva s integrovanou pojistnou hydroizolací rš přes 800 mm do 1000 mm | m | 88.203 |  | 0 | CS ÚRS 2016 01 |  |  | základní |  | 0 | 0.00042 | 0.037045 | 0 | 0 | 16 | K | 2 |  |  |  | ROZPOCET | 0 | 0 | 0 | 0 | 0 | 1 | 0 | 16 | 106205084
21 | K | 764141401 | Krytina střechy rovné drážkováním ze svitků z TiZn předzvětralého plechu rš 500 mm sklonu do 30° | m2 | 88.203 |  | 0 | CS ÚRS 2016 01 |  |  | základní |  | 0 | 0.00684 | 0.60331 | 0 | 0 | 16 | K | 2 |  |  |  | ROZPOCET | 0 | 0 | 0 | 0 | 0 | 1 | 0 | 16 | 313263598
22 | K | 764241406 | Oplechování větraného hřebene s větrací mřížkou z TiZn předzvětralého plechu rš 500 mm | m | 1.87 |  | 0 | CS ÚRS 2016 01 |  |  | základní |  | 0 | 0.00389 | 0.0072743 | 0 | 0 | 16 | K | 2 |  |  |  | ROZPOCET | 0 | 0 | 0 | 0 | 0 | 1 | 0 | 16 | 1228927951
| VV |  | "schema K01" 1,87 |  | 1.87 | [13 empty] | VV | 2 | 2 | True | 1 | ROZPOCET
23 | K | 764242433 | Oplechování rovné okapové hrany z TiZn předzvětralého plechu rš 250 mm | m | 33.6 |  | 0 | CS ÚRS 2016 01 |  |  | základní |  | 0 | 0.00157 | 0.052752 | 0 | 0 | 16 | K | 2 |  |  |  | ROZPOCET | 0 | 0 | 0 | 0 | 0 | 1 | 0 | 16 | -1122221027
| VV |  | "schema K02" 33,6 |  | 33.6 | [13 empty] | VV | 2 | 2 | True | 1 | ROZPOCET
24 | K | 764541403 | Žlab podokapní půlkruhový z TiZn předzvětralého plechu rš 250 mm | m | 12.4 |  | 0 | CS ÚRS 2016 01 |  |  | základní |  | 0 | 0.00213 | 0.026412 | 0 | 0 | 16 | K | 2 |  |  |  | ROZPOCET | 0 | 0 | 0 | 0 | 0 | 1 | 0 | 16 | 2106528747
| VV |  | "schema K03" 3,1*4 |  | 12.4 | [13 empty] | VV | 2 | 2 | True | 1 | ROZPOCET
25 | K | 998764201 | Přesun hmot procentní pro konstrukce klempířské v objektech v do 6 m | % |  |  | 0 | CS ÚRS 2016 01 |  |  | základní |  | 0 | 0 | 0 | 0 | 0 | 16 | K | 2 |  |  |  | ROZPOCET | 0 | 0 | 0 | 0 | 0 | 1 | 0 | 16 | -57758720
| D | 772 | Podlahy z kamene |  |  |  | 0 | [5 empty] | 0 |  | 0 |  | 0 | 2 | D | 1 |  |  |  | ROZPOCET | [6 empty] | 0
26 | K | 772001 | D+M kamenná dlažba žulová do suchého betonu | m2 | 72.51 |  | 0 |  |  |  | základní |  | 0 | 0 | 0 | 0 | 0 | 16 | K | 2 |  |  |  | ROZPOCET | 0 | 0 | 0 | 0 | 0 | 1 | 0 | 16 | 1946387170
36 | K | 998772201 | Přesun hmot procentní pro podlahy z kamene v objektech v do 6 m | % |  |  | 0 | CS ÚRS 2016 01 |  |  | základní |  | 0 | 0 | 0 | 0 | 0 | 16 | K | 2 |  |  |  | ROZPOCET | 0 | 0 | 0 | 0 | 0 | 1 | 0 | 16 | -957545804
| D | M | Práce a dodávky M |  |  |  | 0 | [5 empty] | 0 |  | 0 |  | 0 | 3 | D | 0 |  |  |  | ROZPOCET | [6 empty] | 0
| D | 21-M | Elektromontáže |  |  |  | 0 | [5 empty] | 0 |  | 0 |  | 0 | 3 | D | 1 |  |  |  | ROZPOCET | [6 empty] | 0
40 | K | 210001 | D+M rozvody elektro vč. svítidel | kpl | 1 |  | 0 |  |  |  | základní |  | 0 | 0 | 0 | 0 | 0 | 64 | K | 2 |  |  |  | ROZPOCET | 0 | 0 | 0 | 0 | 0 | 1 | 0 | 64 | -1651421563

## TRUTNOV 19 - SO 14-Sadové...
| List obsahuje: |  | 1) Krycí list soupisu | 2) Rekapitulace |  |  | 3) Soupis prací | Zpět na list: | Rekapitulace stavby
{da0ff8dc-da10-4ca7-9a18-97f1fb26f2e3}
2
| KRYCÍ LIST SOUPISU | [8 empty] | v --- níže se nacházejí doplnkové a pomocné údaje k sestavám --- v | [8 empty] | False
Stavba:
Rekonstrukce a dostavba Střediska volného času
Objekt:
TRUTNOV 19 - SO 14-Sadové úpravy ,mobiliář
| KSO: |  |  |  |  | CC-CZ:
| Místo: |  | Trutnov Na Nivách 568 |  |  | Datum: | 7. 1. 2017
| Zadavatel: |  |  |  |  | IČ:
|  | Město Trutnov |  |  |  | DIČ:
| Uchazeč: |  |  |  |  | IČ:
DIČ:
| Projektant: |  |  |  |  | IČ:
|  | JIKA CZ Hradec Králové |  |  |  | DIČ:
Poznámka:
| Cena bez DPH | [5 empty] | 0
|  |  | Základ daně |  |  | Sazba daně | Výše daně
| DPH | základní | 0 |  |  | 21% | 0
|  | snížená | 0 |  |  | 15% | 0
|  | zákl. přenesená | 0 |  |  | 21% | 0
|  | sníž. přenesená | 0 |  |  | 15% | 0
|  | nulová | 0 |  |  | 0% | 0
| Cena s DPH |  |  | v | CZK |  | 0
REKAPITULACE ČLENĚNÍ SOUPISU PRACÍ
Stavba:
Rekonstrukce a dostavba Střediska volného času
Objekt:
TRUTNOV 19 - SO 14-Sadové úpravy ,mobiliář
Místo: |  |  | Trutnov Na Nivách 568 |  |  | Datum: | 7. 1. 2017
Zadavatel: |  |  | Město Trutnov |  |  | Projektant: | JIKA CZ Hradec Králové
Uchazeč:
Kód dílu - Popis | [6 empty] | Cena celkem [CZK]
Náklady soupisu celkem | [6 empty] | 0 | [12 empty] | -1
| HSV - Práce a dodávky HSV | [5 empty] | 0
| 1 - Zemní práce | [5 empty] | 0
SOUPIS PRACÍ
Stavba:
Rekonstrukce a dostavba Střediska volného času
Objekt:
TRUTNOV 19 - SO 14-Sadové úpravy ,mobiliář
Místo: |  |  | Trutnov Na Nivách 568 |  |  | Datum: | 7. 1. 2017
Zadavatel: |  |  | Město Trutnov |  |  | Projektant: | JIKA CZ Hradec Králové
Uchazeč:
PČ | Typ | Kód | Popis | MJ | Množství | J.cena [CZK] | Cena celkem [CZK] | Cenová soustava |  | Poznámka | DPH | J. Nh [h] | Nh celkem [h] | J. hmotnost [t] | Hmotnost celkem [t] | J. suť [t] | Suť Celkem [t]
Náklady soupisu celkem | [6 empty] | 0 | [5 empty] | 0 |  | 0.0002 |  | 0 |  | D | -1 | [7 empty] | 0
| D | HSV | Práce a dodávky HSV |  |  |  | 0 | [5 empty] | 0 |  | 0.0002 |  | 0 | 1 | D | 0 | ROZPOCET | [6 empty] | 0
| D | 1 | Zemní práce |  |  |  | 0 | [5 empty] | 0 |  | 0.0002 |  | 0 | 1 | D | 1 | ROZPOCET | [6 empty] | 0
1 | K | 180501111 | Sejmutí ornice,výsadba stromů a keřů ,terénní úpravy,zatrávnění ploch | kpl | 1 |  | 0 | CS ÚRS 2016 01 |  |  | základní |  | 0 | 0.0002 | 0.0002 | 0 | 0 | 4 | K | 2 | ROZPOCET | 0 | 0 | 0 | 0 | 0 | 1 | 0 | 4 | 1194391926

## TRUTNOV 20 - SO 15-Areálo...
| List obsahuje: |  | 1) Krycí list soupisu | 2) Rekapitulace |  |  | 3) Soupis prací | Zpět na list: | Rekapitulace stavby
{a9629b96-3953-414a-bb76-1e22b74627d0}
2
| KRYCÍ LIST SOUPISU | [8 empty] | v --- níže se nacházejí doplnkové a pomocné údaje k sestavám --- v | [8 empty] | False
Stavba:
Rekonstrukce a dostavba Střediska volného času
Objekt:
TRUTNOV 20 - SO 15-Areálové komunikace
| KSO: |  |  |  |  | CC-CZ:
| Místo: |  | Trutnov Na Nivách 568 |  |  | Datum: | 7. 1. 2017
| Zadavatel: |  |  |  |  | IČ:
|  | Město Trutnov |  |  |  | DIČ:
| Uchazeč: |  |  |  |  | IČ:
DIČ:
| Projektant: |  |  |  |  | IČ:
|  | JIKA CZ Hradec Králové |  |  |  | DIČ:
Poznámka:
| Cena bez DPH | [5 empty] | 0
|  |  | Základ daně |  |  | Sazba daně | Výše daně
| DPH | základní | 0 |  |  | 21% | 0
|  | snížená | 0 |  |  | 15% | 0
|  | zákl. přenesená | 0 |  |  | 21% | 0
|  | sníž. přenesená | 0 |  |  | 15% | 0
|  | nulová | 0 |  |  | 0% | 0
| Cena s DPH |  |  | v | CZK |  | 0
REKAPITULACE ČLENĚNÍ SOUPISU PRACÍ
Stavba:
Rekonstrukce a dostavba Střediska volného času
Objekt:
TRUTNOV 20 - SO 15-Areálové komunikace
Místo: |  |  | Trutnov Na Nivách 568 |  |  | Datum: | 7. 1. 2017
Zadavatel: |  |  | Město Trutnov |  |  | Projektant: | JIKA CZ Hradec Králové
Uchazeč:
Kód dílu - Popis | [6 empty] | Cena celkem [CZK]
Náklady soupisu celkem | [6 empty] | 0 | [12 empty] | -1
| HSV - Práce a dodávky HSV | [5 empty] | 0
| 1 - Zemní práce | [5 empty] | 0
| 2 - Zakládání | [5 empty] | 0
| 3 - Svislé a kompletní konstrukce | [5 empty] | 0
| 5 - Komunikace pozemní | [5 empty] | 0
| 6 - Úpravy povrchů, podlahy a osazování výplní | [5 empty] | 0
| 9 - Ostatní konstrukce a práce, bourání | [5 empty] | 0
| 998 - Přesun hmot | [5 empty] | 0
SOUPIS PRACÍ
Stavba:
Rekonstrukce a dostavba Střediska volného času
Objekt:
TRUTNOV 20 - SO 15-Areálové komunikace
Místo: |  |  | Trutnov Na Nivách 568 |  |  | Datum: | 7. 1. 2017
Zadavatel: |  |  | Město Trutnov |  |  | Projektant: | JIKA CZ Hradec Králové
Uchazeč:
PČ | Typ | Kód | Popis | MJ | Množství | J.cena [CZK] | Cena celkem [CZK] | Cenová soustava |  | Poznámka | DPH | J. Nh [h] | Nh celkem [h] | J. hmotnost [t] | Hmotnost celkem [t] | J. suť [t] | Suť Celkem [t]
Náklady soupisu celkem | [6 empty] | 0 | [5 empty] | 0 |  | 801.6193 |  | 802.0705 |  | D | -1 | [10 empty] | 0
| D | HSV | Práce a dodávky HSV |  |  |  | 0 | [5 empty] | 0 |  | 801.6193 |  | 802.0705 | 1 | D | 0 |  |  |  | ROZPOCET | [6 empty] | 0
| D | 1 | Zemní práce |  |  |  | 0 | [5 empty] | 0 |  | 0 |  | 802.0705 | 1 | D | 1 |  |  |  | ROZPOCET | [6 empty] | 0
1 | K | 113107223 | Odstranění podkladu pl přes 200 m2 z kameniva drceného tl 300 mm | m2 | 1380.5 |  | 0 | CS ÚRS 2016 01 |  |  | základní |  | 0 | 0 | 0 | 0.4 | 552.2 | 4 | K | 2 |  |  |  | ROZPOCET | 0 | 0 | 0 | 0 | 0 | 1 | 0 | 4 | 1095726949
2 | K | 113107242 | Odstranění podkladu pl přes 200 m2 živičných tl 100 mm | m2 | 1380.5 |  | 0 | CS ÚRS 2016 01 |  |  | základní |  | 0 | 0 | 0 | 0.181 | 249.8705 | 4 | K | 2 |  |  |  | ROZPOCET | 0 | 0 | 0 | 0 | 0 | 1 | 0 | 4 | 1119652096
3 | K | 122201102 | Odkopávky a prokopávky nezapažené v hornině tř. 3 objem do 1000 m3 | m3 | 385 |  | 0 | CS ÚRS 2016 01 |  |  | základní |  | 0 | 0 | 0 | 0 | 0 | 4 | K | 2 |  |  |  | ROZPOCET | 0 | 0 | 0 | 0 | 0 | 1 | 0 | 4 | 1693158314
4 | K | 122201109 | Příplatek za lepivost u odkopávek v hornině tř. 1 až 3 | m3 | 192.5 |  | 0 | CS ÚRS 2016 01 |  |  | základní |  | 0 | 0 | 0 | 0 | 0 | 4 | K | 2 |  |  |  | ROZPOCET | 0 | 0 | 0 | 0 | 0 | 1 | 0 | 4 | -1862837781
| VV |  | 385,0*0,5 |  | 192.5 | [13 empty] | VV | 2 | 2 | True | 1 | ROZPOCET
5 | K | 162701105 | Vodorovné přemístění do 10000 m výkopku/sypaniny z horniny tř. 1 až 4 | m3 | 152 |  | 0 | CS ÚRS 2016 01 |  |  | základní |  | 0 | 0 | 0 | 0 | 0 | 4 | K | 2 |  |  |  | ROZPOCET | 0 | 0 | 0 | 0 | 0 | 1 | 0 | 4 | 1809379663
| VV |  | 385,0-233,0 |  | 152 | [13 empty] | VV | 2 | 2 | True | 1 | ROZPOCET
6 | K | 167101102 | Nakládání výkopku z hornin tř. 1 až 4 přes 100 m3 | m3 | 385 |  | 0 | CS ÚRS 2016 01 |  |  | základní |  | 0 | 0 | 0 | 0 | 0 | 4 | K | 2 |  |  |  | ROZPOCET | 0 | 0 | 0 | 0 | 0 | 1 | 0 | 4 | 298991039
7 | K | 171201201 | Uložení sypaniny na skládky | m3 | 152 |  | 0 | CS ÚRS 2016 01 |  |  | základní |  | 0 | 0 | 0 | 0 | 0 | 4 | K | 2 |  |  |  | ROZPOCET | 0 | 0 | 0 | 0 | 0 | 1 | 0 | 4 | 716508809
8 | K | 171201211 | Poplatek za uložení odpadu ze sypaniny na skládce (skládkovné) | t | 273.6 |  | 0 | CS ÚRS 2016 01 |  |  | základní |  | 0 | 0 | 0 | 0 | 0 | 4 | K | 2 |  |  |  | ROZPOCET | 0 | 0 | 0 | 0 | 0 | 1 | 0 | 4 | -119063601
| VV |  | 152,0*1,8 |  | 273.6 | [13 empty] | VV | 2 | 2 | True | 1 | ROZPOCET
9 | K | 174101101 | Zásyp jam, šachet rýh nebo kolem objektů sypaninou se zhutněním | m3 | 233 |  | 0 | CS ÚRS 2016 01 |  |  | základní |  | 0 | 0 | 0 | 0 | 0 | 4 | K | 2 |  |  |  | ROZPOCET | 0 | 0 | 0 | 0 | 0 | 1 | 0 | 4 | -853861286
| D | 2 | Zakládání |  |  |  | 0 | [5 empty] | 0 |  | 14.256 |  | 0 | 1 | D | 1 |  |  |  | ROZPOCET | [6 empty] | 0
10 | K | 271572211 | Podsyp pod základové konstrukce se zhutněním z netříděného štěrkopísku | m3 | 7.2 |  | 0 | CS ÚRS 2016 01 |  |  | základní |  | 0 | 1.98 | 14.256 | 0 | 0 | 4 | K | 2 |  |  |  | ROZPOCET | 0 | 0 | 0 | 0 | 0 | 1 | 0 | 4 | -1437532557
| D | 3 | Svislé a kompletní konstrukce |  |  |  | 0 | [5 empty] | 0 |  | 92.0216 |  | 0 | 1 | D | 1 |  |  |  | ROZPOCET | [6 empty] | 0
11 | K | 334214521 | Zdivo nadzákladové opěrných zdí z lomového kamene do drátěných gabionů na sucho | m3 | 39.75 |  | 0 | CS ÚRS 2016 01 |  |  | základní |  | 0 | 2.315 | 92.0216 | 0 | 0 | 4 | K | 2 |  |  |  | ROZPOCET | 0 | 0 | 0 | 0 | 0 | 1 | 0 | 4 | -2022676093
| VV |  | 53,0*0,5*1,5 |  | 39.75 | [13 empty] | VV | 2 | 2 | True | 1 | ROZPOCET
| D | 5 | Komunikace pozemní |  |  |  | 0 | [5 empty] | 0 |  | 442.9265 |  | 0 | 1 | D | 1 |  |  |  | ROZPOCET | [6 empty] | 0
12 | K | 561081121 | Zřízení podkladu ze zeminy upravené vápnem, cementem, směsnými pojivy tl 500 mm plochy do 5000 m2 | m2 | 1816 |  | 0 | CS ÚRS 2016 01 |  |  | základní |  | 0 | 0 | 0 | 0 | 0 | 4 | K | 2 |  |  |  | ROZPOCET | 0 | 0 | 0 | 0 | 0 | 1 | 0 | 4 | -1007119843
13 | M | 585301700 | vápno nehašené bezprašné Proviacal ST | t | 76.272 |  | 0 | CS ÚRS 2016 01 |  |  | základní |  | 0 | 1 | 76.272 | 0 | 0 | 8 | M | 2 |  |  |  | ROZPOCET | 0 | 0 | 0 | 0 | 0 | 1 | 0 | 4 | 263664276
| VV |  | 1816,0*1,2*0,035 |  | 76.272 | [13 empty] | VV | 2 | 2 | True | 1 | ROZPOCET
14 | K | 564831111 | Podklad ze štěrkodrtě ŠD tl 100 mm | m2 | 114 |  | 0 | CS ÚRS 2016 01 |  |  | základní |  | 0 | 0 | 0 | 0 | 0 | 4 | K | 2 |  |  |  | ROZPOCET | 0 | 0 | 0 | 0 | 0 | 1 | 0 | 4 | 1878311004
15 | K | 564851111 | Podklad ze štěrkodrtě ŠD tl 150 mm | m2 | 603.75 |  | 0 | CS ÚRS 2016 01 |  |  | základní |  | 0 | 0 | 0 | 0 | 0 | 4 | K | 2 |  |  |  | ROZPOCET | 0 | 0 | 0 | 0 | 0 | 1 | 0 | 4 | 1785297504
16 | K | 564851111 | Podklad ze štěrkodrtě ŠD tl 150 mm | m2 | 708 |  | 0 | CS ÚRS 2016 01 |  |  | základní |  | 0 | 0 | 0 | 0 | 0 | 4 | K | 2 |  |  |  | ROZPOCET | 0 | 0 | 0 | 0 | 0 | 1 | 0 | 4 | -1738756303
17 | K | 564871111 | Podklad ze štěrkodrtě ŠD tl 250 mm | m2 | 1032.3 |  | 0 | CS ÚRS 2016 01 |  |  | základní |  | 0 | 0 | 0 | 0 | 0 | 4 | K | 2 |  |  |  | ROZPOCET | 0 | 0 | 0 | 0 | 0 | 1 | 0 | 4 | -1470621420
| VV |  | 1002,8+29,5 |  | 1032.3 | [13 empty] | VV | 2 | 2 | True | 1 | ROZPOCET
18 | K | 564962111 | Podklad z mechanicky zpevněného kameniva MZK tl 200 mm | m2 | 778.8 |  | 0 | CS ÚRS 2016 01 |  |  | základní |  | 0 | 0 | 0 | 0 | 0 | 4 | K | 2 |  |  |  | ROZPOCET | 0 | 0 | 0 | 0 | 0 | 1 | 0 | 4 | 2017847288
19 | K | 581141212 | Kryt cementobetonový vozovek skupiny CB II tl 210 mm | m2 | 29.5 |  | 0 | CS ÚRS 2016 01 |  |  | základní |  | 0 | 0 | 0 | 0 | 0 | 4 | K | 2 |  |  |  | ROZPOCET | 0 | 0 | 0 | 0 | 0 | 1 | 0 | 4 | -1496543630
20 | K | 596211113 | Kladení zámkové dlažby komunikací pro pěší tl 60 mm skupiny A pl přes 300 m2 | m2 | 577.5 |  | 0 | CS ÚRS 2016 01 |  |  | základní |  | 0 | 0.08425 | 48.6544 | 0 | 0 | 4 | K | 2 |  |  |  | ROZPOCET | 0 | 0 | 0 | 0 | 0 | 1 | 0 | 4 | -890707707
21 | M | 592453040 | dlažba se zámkem BEST-BEATON 20x16,5x6 cm přírodní | m2 | 577.5 |  | 0 | CS ÚRS 2016 01 |  |  | základní |  | 0 | 0.113 | 65.2575 | 0 | 0 | 8 | M | 2 |  |  |  | ROZPOCET | 0 | 0 | 0 | 0 | 0 | 1 | 0 | 4 | -1093789952
22 | M | 592453080 | dlažba BEST-KLASIKO 20 x 10 x 6 cm přírodní | m2 | 2 |  | 0 | CS ÚRS 2016 01 |  |  | základní |  | 0 | 0.131 | 0.262 | 0 | 0 | 8 | M | 2 |  |  |  | ROZPOCET | 0 | 0 | 0 | 0 | 0 | 1 | 0 | 4 | -283428718
23 | K | 596212213 | Kladení zámkové dlažby pozemních komunikací tl 80 mm skupiny A pl přes 300 m2 | m2 | 959.2 |  | 0 | CS ÚRS 2016 01 |  |  | základní |  | 0 | 0.10362 | 99.3923 | 0 | 0 | 4 | K | 2 |  |  |  | ROZPOCET | 0 | 0 | 0 | 0 | 0 | 1 | 0 | 4 | -1442927930
24 | M | 592453000 | dlažba se zámkem BEST-BEATON 20x16,5x8 cm přírodní | m2 | 1007.16 |  | 0 | CS ÚRS 2016 01 |  |  | základní |  | 0 | 0.152 | 153.0883 | 0 | 0 | 8 | M | 2 |  |  |  | ROZPOCET | 0 | 0 | 0 | 0 | 0 | 1 | 0 | 4 | 798335569
| VV |  | 959,2*1,05 'Přepočtené koeficientem množství |  | 1007.16 | [13 empty] | VV | 2 | 2 | False | 1 | ROZPOCET
| D | 6 | Úpravy povrchů, podlahy a osazování výplní |  |  |  | 0 | [5 empty] | 0 |  | 20.9418 |  | 0 | 1 | D | 1 |  |  |  | ROZPOCET | [6 empty] | 0
25 | K | 637121111 | Okapový chodník z kačírku tl 100 mm s udusáním | m2 | 114 |  | 0 | CS ÚRS 2016 01 |  |  | základní |  | 0 | 0.1837 | 20.9418 | 0 | 0 | 4 | K | 2 |  |  |  | ROZPOCET | 0 | 0 | 0 | 0 | 0 | 1 | 0 | 4 | 1138050378
| D | 9 | Ostatní konstrukce a práce, bourání |  |  |  | 0 | [5 empty] | 0 |  | 231.4734 |  | 0 | 1 | D | 1 |  |  |  | ROZPOCET | [6 empty] | 0
26 | K | 916002 | D+M uliční vpusť se sifonem | ks | 5 |  | 0 |  |  |  | základní |  | 0 | 0 | 0 | 0 | 0 | 4 | K | 2 |  |  |  | ROZPOCET | 0 | 0 | 0 | 0 | 0 | 1 | 0 | 4 | 1692231533
27 | K | 916003 | Úprava betonového povrchu striáží | m2 | 29.5 |  | 0 |  |  |  | základní |  | 0 | 0 | 0 | 0 | 0 | 4 | K | 2 |  |  |  | ROZPOCET | 0 | 0 | 0 | 0 | 0 | 1 | 0 | 4 | 510666228
28 | K | 916131213 | Osazení silničního obrubníku betonového stojatého s boční opěrou do lože z betonu prostého | m | 378 |  | 0 | CS ÚRS 2016 01 |  |  | základní |  | 0 | 0.1554 | 58.7412 | 0 | 0 | 4 | K | 2 |  |  |  | ROZPOCET | 0 | 0 | 0 | 0 | 0 | 1 | 0 | 4 | -2011344291
| VV |  | 378,0 |  | 378 | [13 empty] | VV | 2 | 2 | True | 1 | ROZPOCET
29 | M | 592174650 | obrubník betonový silniční Standard 100x15x25 cm | kus | 300.3 |  | 0 | CS ÚRS 2016 01 |  |  | základní |  | 0 | 0.0821 | 24.6546 | 0 | 0 | 8 | M | 2 |  |  |  | ROZPOCET | 0 | 0 | 0 | 0 | 0 | 1 | 0 | 4 | 1917558420
| VV |  | 286*1,05 'Přepočtené koeficientem množství |  | 300.3 | [13 empty] | VV | 2 | 2 | False | 1 | ROZPOCET
30 | M | 592174680 | obrubník betonový silniční nájezdový Standard 100x15x15 cm | kus | 76.65 |  | 0 | CS ÚRS 2016 01 |  |  | základní |  | 0 | 0.0483 | 3.7022 | 0 | 0 | 8 | M | 2 |  |  |  | ROZPOCET | 0 | 0 | 0 | 0 | 0 | 1 | 0 | 4 | -1451073344
| VV |  | 73*1,05 'Přepočtené koeficientem množství |  | 76.65 | [13 empty] | VV | 2 | 2 | False | 1 | ROZPOCET
31 | M | 592174690 | obrubník betonový silniční přechodový L + P Standard 100x15x15-25 cm | kus | 19.95 |  | 0 | CS ÚRS 2016 01 |  |  | základní |  | 0 | 0.064 | 1.2768 | 0 | 0 | 8 | M | 2 |  |  |  | ROZPOCET | 0 | 0 | 0 | 0 | 0 | 1 | 0 | 4 | -1717426076
| VV |  | 19*1,05 'Přepočtené koeficientem množství |  | 19.95 | [13 empty] | VV | 2 | 2 | False | 1 | ROZPOCET
32 | K | 916331112 | Osazení zahradního obrubníku betonového do lože z betonu s boční opěrou | m | 1080 |  | 0 | CS ÚRS 2016 01 |  |  | základní |  | 0 | 0.10095 | 109.026 | 0 | 0 | 4 | K | 2 |  |  |  | ROZPOCET | 0 | 0 | 0 | 0 | 0 | 1 | 0 | 4 | 457854207
33 | M | 592172100 | obrubník betonový zahradní ABO 014-19 šedý 100 x 5 x 25 cm | kus | 1134 |  | 0 | CS ÚRS 2016 01 |  |  | základní |  | 0 | 0.03 | 34.02 | 0 | 0 | 8 | M | 2 |  |  |  | ROZPOCET | 0 | 0 | 0 | 0 | 0 | 1 | 0 | 4 | 1286884686
| VV |  | 1080*1,05 'Přepočtené koeficientem množství |  | 1134 | [13 empty] | VV | 2 | 2 | False | 1 | ROZPOCET
34 | K | 919726121 | Geotextilie pro ochranu, separaci a filtraci netkaná měrná hmotnost do 200 g/m2 | m2 | 146 |  | 0 | CS ÚRS 2016 01 |  |  | základní |  | 0 | 0.00036 | 0.05256 | 0 | 0 | 4 | K | 2 |  |  |  | ROZPOCET | 0 | 0 | 0 | 0 | 0 | 1 | 0 | 4 | -1807074059
| D | 998 | Přesun hmot |  |  |  | 0 | [5 empty] | 0 |  | 0 |  | 0 | 1 | D | 1 |  |  |  | ROZPOCET | [6 empty] | 0
35 | K | 998225111 | Přesun hmot pro pozemní komunikace s krytem z kamene, monolitickým betonovým nebo živičným | t | 801.619 |  | 0 | CS ÚRS 2016 01 |  |  | základní |  | 0 | 0 | 0 | 0 | 0 | 4 | K | 2 |  |  |  | ROZPOCET | 0 | 0 | 0 | 0 | 0 | 1 | 0 | 4 | -547567951

## TRUTNOV 22 - SO 17-Opěrné...
| List obsahuje: |  | 1) Krycí list soupisu | 2) Rekapitulace |  |  | 3) Soupis prací | Zpět na list: | Rekapitulace stavby
{9e90c306-ad8d-4346-a9e0-588e6f0dd4fc}
2
| KRYCÍ LIST SOUPISU | [8 empty] | v --- níže se nacházejí doplnkové a pomocné údaje k sestavám --- v | [8 empty] | False
Stavba:
Rekonstrukce a dostavba Střediska volného času
Objekt:
TRUTNOV 22 - SO 17-Opěrné stěny
| KSO: |  |  |  |  | CC-CZ:
| Místo: |  | Trutnov Na Nivách 568 |  |  | Datum: | 7. 1. 2017
| Zadavatel: |  |  |  |  | IČ:
|  | Město Trutnov |  |  |  | DIČ:
| Uchazeč: |  |  |  |  | IČ:
DIČ:
| Projektant: |  |  |  |  | IČ:
|  | JIKA CZ Hradec Králové |  |  |  | DIČ:
Poznámka:
| Cena bez DPH | [5 empty] | 0
|  |  | Základ daně |  |  | Sazba daně | Výše daně
| DPH | základní | 0 |  |  | 21% | 0
|  | snížená | 0 |  |  | 15% | 0
|  | zákl. přenesená | 0 |  |  | 21% | 0
|  | sníž. přenesená | 0 |  |  | 15% | 0
|  | nulová | 0 |  |  | 0% | 0
| Cena s DPH |  |  | v | CZK |  | 0
REKAPITULACE ČLENĚNÍ SOUPISU PRACÍ
Stavba:
Rekonstrukce a dostavba Střediska volného času
Objekt:
TRUTNOV 22 - SO 17-Opěrné stěny
Místo: |  |  | Trutnov Na Nivách 568 |  |  | Datum: | 7. 1. 2017
Zadavatel: |  |  | Město Trutnov |  |  | Projektant: | JIKA CZ Hradec Králové
Uchazeč:
Kód dílu - Popis | [6 empty] | Cena celkem [CZK]
Náklady soupisu celkem | [6 empty] | 0 | [12 empty] | -1
| HSV - Práce a dodávky HSV | [5 empty] | 0
| 1 - Zemní práce | [5 empty] | 0
| 2 - Zakládání | [5 empty] | 0
| 3 - Svislé a kompletní konstrukce | [5 empty] | 0
| 6 - Úpravy povrchů, podlahy a osazování výplní | [5 empty] | 0
| 9 - Ostatní konstrukce a práce, bourání | [5 empty] | 0
| 997 - Přesun sutě | [5 empty] | 0
| 998 - Přesun hmot | [5 empty] | 0
SOUPIS PRACÍ
Stavba:
Rekonstrukce a dostavba Střediska volného času
Objekt:
TRUTNOV 22 - SO 17-Opěrné stěny
Místo: |  |  | Trutnov Na Nivách 568 |  |  | Datum: | 7. 1. 2017
Zadavatel: |  |  | Město Trutnov |  |  | Projektant: | JIKA CZ Hradec Králové
Uchazeč:
PČ | Typ | Kód | Popis | MJ | Množství | J.cena [CZK] | Cena celkem [CZK] | Cenová soustava |  | Poznámka | DPH | J. Nh [h] | Nh celkem [h] | J. hmotnost [t] | Hmotnost celkem [t] | J. suť [t] | Suť Celkem [t]
Náklady soupisu celkem | [6 empty] | 0 | [5 empty] | 0 |  | 827.007 |  | 104.0525 |  | D | -1 | [10 empty] | 0
| D | HSV | Práce a dodávky HSV |  |  |  | 0 | [5 empty] | 0 |  | 827.007 |  | 104.0525 | 1 | D | 0 |  |  |  | ROZPOCET | [6 empty] | 0
| D | 1 | Zemní práce |  |  |  | 0 | [5 empty] | 0 |  | 0 |  | 0 | 1 | D | 1 |  |  |  | ROZPOCET | [6 empty] | 0
1 | K | 132201101 | Hloubení rýh š do 600 mm v hornině tř. 3 objemu do 100 m3 | m3 | 5.654 |  | 0 | CS ÚRS 2016 01 |  |  | základní |  | 0 | 0 | 0 | 0 | 0 | 4 | K | 2 |  |  |  | ROZPOCET | 0 | 0 | 0 | 0 | 0 | 1 | 0 | 4 | -367084423
| VV |  | (5,1+1,53)*0,5*0,5+(5,0+6,1)*0,6*0,6 |  | 5.654 | [13 empty] | VV | 2 | 2 | True | 1 | ROZPOCET
2 | K | 132201109 | Příplatek za lepivost k hloubení rýh š do 600 mm v hornině tř. 3 | m3 | 5.654 |  | 0 | CS ÚRS 2016 01 |  |  | základní |  | 0 | 0 | 0 | 0 | 0 | 4 | K | 2 |  |  |  | ROZPOCET | 0 | 0 | 0 | 0 | 0 | 1 | 0 | 4 | 1970126741
3 | K | 132201202 | Hloubení rýh š do 2000 mm v hornině tř. 3 objemu do 1000 m3 | m3 | 109.61 |  | 0 | CS ÚRS 2016 01 |  |  | základní |  | 0 | 0 | 0 | 0 | 0 | 4 | K | 2 |  |  |  | ROZPOCET | 0 | 0 | 0 | 0 | 0 | 1 | 0 | 4 | 1985187481
| VV |  | 7,7*1,9*1,2+19,0*1,9*1,2+18,46*2,2*1,2 |  | 109.61 | [13 empty] | VV | 2 | 2 | True | 1 | ROZPOCET
4 | K | 132201209 | Příplatek za lepivost k hloubení rýh š do 2000 mm v hornině tř. 3 | m3 | 109.61 |  | 0 | CS ÚRS 2016 01 |  |  | základní |  | 0 | 0 | 0 | 0 | 0 | 4 | K | 2 |  |  |  | ROZPOCET | 0 | 0 | 0 | 0 | 0 | 1 | 0 | 4 | 2022104709
5 | K | 161101101 | Svislé přemístění výkopku z horniny tř. 1 až 4 hl výkopu do 2,5 m | m3 | 109.61 |  | 0 | CS ÚRS 2016 01 |  |  | základní |  | 0 | 0 | 0 | 0 | 0 | 4 | K | 2 |  |  |  | ROZPOCET | 0 | 0 | 0 | 0 | 0 | 1 | 0 | 4 | 98753214
6 | K | 162701105 | Vodorovné přemístění do 10000 m výkopku/sypaniny z horniny tř. 1 až 4 | m3 | 115.264 |  | 0 | CS ÚRS 2016 01 |  |  | základní |  | 0 | 0 | 0 | 0 | 0 | 4 | K | 2 |  |  |  | ROZPOCET | 0 | 0 | 0 | 0 | 0 | 1 | 0 | 4 | -592001414
| VV |  | 5,654+109,61 |  | 115.264 | [13 empty] | VV | 2 | 2 | True | 1 | ROZPOCET
7 | K | 167101101 | Nakládání výkopku z hornin tř. 1 až 4 do 100 m3 | m3 | 115.264 |  | 0 | CS ÚRS 2016 01 |  |  | základní |  | 0 | 0 | 0 | 0 | 0 | 4 | K | 2 |  |  |  | ROZPOCET | 0 | 0 | 0 | 0 | 0 | 1 | 0 | 4 | -663523631
8 | K | 171201201 | Uložení sypaniny na skládky | m3 | 115.264 |  | 0 | CS ÚRS 2016 01 |  |  | základní |  | 0 | 0 | 0 | 0 | 0 | 4 | K | 2 |  |  |  | ROZPOCET | 0 | 0 | 0 | 0 | 0 | 1 | 0 | 4 | -2120473297
9 | K | 171201211 | Poplatek za uložení odpadu ze sypaniny na skládce (skládkovné) | t | 207.475 |  | 0 | CS ÚRS 2016 01 |  |  | základní |  | 0 | 0 | 0 | 0 | 0 | 4 | K | 2 |  |  |  | ROZPOCET | 0 | 0 | 0 | 0 | 0 | 1 | 0 | 4 | -864385230
| VV |  | 115,264*1,8 |  | 207.475 | [13 empty] | VV | 2 | 2 | True | 1 | ROZPOCET
| D | 2 | Zakládání |  |  |  | 0 | [5 empty] | 0 |  | 224.5247 |  | 0 | 1 | D | 1 |  |  |  | ROZPOCET | [6 empty] | 0
10 | K | 274321411 | Základové pasy ze ŽB bez zvýšených nároků na prostředí tř. C 20/25 | m3 | 89.207 |  | 0 | CS ÚRS 2016 01 |  |  | základní |  | 0 | 2.4533 | 218.8506 | 0 | 0 | 4 | K | 2 |  |  |  | ROZPOCET | 0 | 0 | 0 | 0 | 0 | 1 | 0 | 4 | 726737018
| VV |  | 5,654*1,035+7,7*1,2*1,2*1,035+19,0*1,2*1,2*1,035+18,46*1,9*1,2*1,035 |  | 89.207 | [13 empty] | VV | 2 | 2 | True | 1 | ROZPOCET
11 | K | 274361821 | Výztuž základových pásů betonářskou ocelí 10 505 (R) | t | 5.352 |  | 0 | CS ÚRS 2016 01 |  |  | základní |  | 0 | 1.0602 | 5.674 | 0 | 0 | 4 | K | 2 |  |  |  | ROZPOCET | 0 | 0 | 0 | 0 | 0 | 1 | 0 | 4 | -934928396
| VV |  | 89,207*0,06 |  | 5.352 | [13 empty] | VV | 2 | 2 | True | 1 | ROZPOCET
| D | 3 | Svislé a kompletní konstrukce |  |  |  | 0 | [5 empty] | 0 |  | 356.6117 |  | 0 | 1 | D | 1 |  |  |  | ROZPOCET | [6 empty] | 0
12 | K | 339921132 | Osazování betonových palisád do betonového základu v řadě výšky prvku přes 0,5 do 1 m | m | 4.2 |  | 0 | CS ÚRS 2016 01 |  |  | základní |  | 0 | 0.24127 | 1.0133 | 0 | 0 | 4 | K | 2 |  |  |  | ROZPOCET | 0 | 0 | 0 | 0 | 0 | 1 | 0 | 4 | -1393737352
| VV |  | 2,1*2 |  | 4.2 | [13 empty] | VV | 2 | 2 | True | 1 | ROZPOCET
13 | M | 592284080 | BEST-PALISÁDA PREMIUM betonová přírodní 11x11x60 cm | kus | 37.8 |  | 0 | CS ÚRS 2016 01 |  |  | základní |  | 0 | 0.012 | 0.4536 | 0 | 0 | 8 | M | 2 |  |  |  | ROZPOCET | 0 | 0 | 0 | 0 | 0 | 1 | 0 | 4 | 1695608790
| VV |  | 4,2*9 |  | 37.8 | [13 empty] | VV | 2 | 2 | True | 1 | ROZPOCET
14 | K | 341321410 | Stěny nosné ze ŽB tř. C 25/30 vč. dilatačních spár | m3 | 136.766 |  | 0 | CS ÚRS 2016 01 |  |  | základní |  | 0 | 2.4533 | 335.528 | 0 | 0 | 4 | K | 2 |  |  |  | ROZPOCET | 0 | 0 | 0 | 0 | 0 | 1 | 0 | 4 | -1956940456
| VV |  | (1,53+5,1)*0,3*1,5+(4,75+6,0)*0,5*1,5+7,7*0,8*1,45+35,88*0,7*0,25+35,88*1,2*0,2 |  | 34.868 | [13 empty] | VV | 2 | 2 | True | 0 | ROZPOCET
| VV |  | 19,0*0,8*1,45+18,46*1,05*4,12 |  | 101.898 | [13 empty] | VV | 2 | 2 | True | 0 | ROZPOCET
| VV |  | Součet |  | 136.766 | [13 empty] | VV | 2 | 4 | True | 1 | ROZPOCET
15 | K | 341351105 | Zřízení bednění oboustranného stěn nosných | m2 | 385.732 |  | 0 | CS ÚRS 2016 01 |  |  | základní |  | 0 | 0.00449 | 1.7319 | 0 | 0 | 4 | K | 2 |  |  |  | ROZPOCET | 0 | 0 | 0 | 0 | 0 | 1 | 0 | 4 | -1125596004
| VV |  | (1,53+5,1)*1,5*2+(4,75+6,0)*1,5*2+7,7*1,45*2+35,88*1,45*2+19,0*1,45*2+18,46*4,12*2 |  | 385.732 | [13 empty] | VV | 2 | 2 | True | 1 | ROZPOCET
16 | K | 341351106 | Odstranění bednění oboustranného stěn nosných | m2 | 385.732 |  | 0 | CS ÚRS 2016 01 |  |  | základní |  | 0 | 0 | 0 | 0 | 0 | 4 | K | 2 |  |  |  | ROZPOCET | 0 | 0 | 0 | 0 | 0 | 1 | 0 | 4 | 1821958502
17 | K | 341361821 | Výztuž stěn betonářskou ocelí 10 505 | t | 17.096 |  | 0 | CS ÚRS 2016 01 |  |  | základní |  | 0 | 1.0461 | 17.8848 | 0 | 0 | 4 | K | 2 |  |  |  | ROZPOCET | 0 | 0 | 0 | 0 | 0 | 1 | 0 | 4 | 1329676673
| VV |  | 136,766*0,125 |  | 17.096 | [13 empty] | VV | 2 | 2 | True | 1 | ROZPOCET
| D | 6 | Úpravy povrchů, podlahy a osazování výplní |  |  |  | 0 | [5 empty] | 0 |  | 245.8706 |  | 0 | 1 | D | 1 |  |  |  | ROZPOCET | [6 empty] | 0
24 | K | 635111242 | Násyp pod podlahy z hrubého kameniva 16-32 se zhutněním | m3 | 113.829 |  | 0 | CS ÚRS 2016 01 |  |  | základní |  | 0 | 2.16 | 245.8706 | 0 | 0 | 4 | K | 2 |  |  |  | ROZPOCET | 0 | 0 | 0 | 0 | 0 | 1 | 0 | 4 | -1256446637
| VV |  | (5,1+1,53)*1,0*1,5+(4,75+0,6)*1,0*1,5+7,7*0,5*1,5 |  | 23.745 | [13 empty] | VV | 2 | 2 | True | 0 | ROZPOCET
| VV |  | 35,88*0,3*1,2+37,46*0,5*4,12 |  | 90.084 | [13 empty] | VV | 2 | 2 | True | 0 | ROZPOCET
| VV |  | Součet |  | 113.829 | [13 empty] | VV | 2 | 4 | True | 1 | ROZPOCET
| D | 9 | Ostatní konstrukce a práce, bourání |  |  |  | 0 | [5 empty] | 0 |  | 0 |  | 104.0525 | 1 | D | 1 |  |  |  | ROZPOCET | [6 empty] | 0
18 | K | 962022391 | Bourání zdiva nadzákladového kamenného na MV nebo MVC přes 1 m3 | m3 | 41.621 |  | 0 | CS ÚRS 2016 01 |  |  | základní |  | 0 | 0 | 0 | 2.5 | 104.0525 | 4 | K | 2 |  |  |  | ROZPOCET | 0 | 0 | 0 | 0 | 0 | 1 | 0 | 4 | 327642106
| VV |  | "část opěrné stěny " 35,88*0,8*1,45 |  | 41.621 | [13 empty] | VV | 2 | 2 | True | 1 | ROZPOCET
| D | 997 | Přesun sutě |  |  |  | 0 | [5 empty] | 0 |  | 0 |  | 0 | 1 | D | 1 |  |  |  | ROZPOCET | [6 empty] | 0
19 | K | 997013111 | Vnitrostaveništní doprava suti a vybouraných hmot pro budovy v do 6 m s použitím mechanizace | t | 104.053 |  | 0 | CS ÚRS 2016 01 |  |  | základní |  | 0 | 0 | 0 | 0 | 0 | 4 | K | 2 |  |  |  | ROZPOCET | 0 | 0 | 0 | 0 | 0 | 1 | 0 | 4 | 234560977
20 | K | 997013501 | Odvoz suti a vybouraných hmot na skládku nebo meziskládku do 1 km se složením | t | 104.053 |  | 0 | CS ÚRS 2016 01 |  |  | základní |  | 0 | 0 | 0 | 0 | 0 | 4 | K | 2 |  |  |  | ROZPOCET | 0 | 0 | 0 | 0 | 0 | 1 | 0 | 4 | 955796286
21 | K | 997013509 | Příplatek k odvozu suti a vybouraných hmot na skládku ZKD 1 km přes 1 km | t | 936.477 |  | 0 | CS ÚRS 2016 01 |  |  | základní |  | 0 | 0 | 0 | 0 | 0 | 4 | K | 2 |  |  |  | ROZPOCET | 0 | 0 | 0 | 0 | 0 | 1 | 0 | 4 | -1951392416
| VV |  | 104,053*9 |  | 936.477 | [13 empty] | VV | 2 | 2 | True | 1 | ROZPOCET
22 | K | 997013801 | Poplatek za uložení stavebního betonového odpadu na skládce (skládkovné) | t | 104.053 |  | 0 | CS ÚRS 2016 01 |  |  | základní |  | 0 | 0 | 0 | 0 | 0 | 4 | K | 2 |  |  |  | ROZPOCET | 0 | 0 | 0 | 0 | 0 | 1 | 0 | 4 | 871319520
| D | 998 | Přesun hmot |  |  |  | 0 | [5 empty] | 0 |  | 0 |  | 0 | 1 | D | 1 |  |  |  | ROZPOCET | [6 empty] | 0
23 | K | 998012021 | Přesun hmot pro budovy monolitické v do 6 m | t | 827.007 |  | 0 | CS ÚRS 2016 01 |  |  | základní |  | 0 | 0 | 0 | 0 | 0 | 4 | K | 2 |  |  |  | ROZPOCET | 0 | 0 | 0 | 0 | 0 | 1 | 0 | 4 | -864111168

## TRUTNOV 23 - SO 18-Vodovod
| List obsahuje: |  | 1) Krycí list soupisu | 2) Rekapitulace |  |  | 3) Soupis prací | Zpět na list: | Rekapitulace stavby
{a498fd1d-a541-4304-a828-306537fb3e1e}
2
| KRYCÍ LIST SOUPISU | [8 empty] | v --- níže se nacházejí doplnkové a pomocné údaje k sestavám --- v | [8 empty] | False
Stavba:
Rekonstrukce a dostavba Střediska volného času
Objekt:
TRUTNOV 23 - SO 18-Vodovod
| KSO: |  |  |  |  | CC-CZ:
| Místo: |  | Trutnov Na Nivách 568 |  |  | Datum: | 7. 1. 2017
| Zadavatel: |  |  |  |  | IČ:
|  | Město Trutnov |  |  |  | DIČ:
| Uchazeč: |  |  |  |  | IČ:
DIČ:
| Projektant: |  |  |  |  | IČ:
|  | JIKA CZ Hradec Králové |  |  |  | DIČ:
Poznámka:
| Cena bez DPH | [5 empty] | 0
|  |  | Základ daně |  |  | Sazba daně | Výše daně
| DPH | základní | 0 |  |  | 21% | 0
|  | snížená | 0 |  |  | 15% | 0
|  | zákl. přenesená | 0 |  |  | 21% | 0
|  | sníž. přenesená | 0 |  |  | 15% | 0
|  | nulová | 0 |  |  | 0% | 0
| Cena s DPH |  |  | v | CZK |  | 0
REKAPITULACE ČLENĚNÍ SOUPISU PRACÍ
Stavba:
Rekonstrukce a dostavba Střediska volného času
Objekt:
TRUTNOV 23 - SO 18-Vodovod
Místo: |  |  | Trutnov Na Nivách 568 |  |  | Datum: | 7. 1. 2017
Zadavatel: |  |  | Město Trutnov |  |  | Projektant: | JIKA CZ Hradec Králové
Uchazeč:
Kód dílu - Popis | [6 empty] | Cena celkem [CZK]
Náklady soupisu celkem | [6 empty] | 0 | [12 empty] | -1
| HSV - Práce a dodávky HSV | [5 empty] | 0
| 8 - Trubní vedení | [5 empty] | 0
SOUPIS PRACÍ
Stavba:
Rekonstrukce a dostavba Střediska volného času
Objekt:
TRUTNOV 23 - SO 18-Vodovod
Místo: |  |  | Trutnov Na Nivách 568 |  |  | Datum: | 7. 1. 2017
Zadavatel: |  |  | Město Trutnov |  |  | Projektant: | JIKA CZ Hradec Králové
Uchazeč:
PČ | Typ | Kód | Popis | MJ | Množství | J.cena [CZK] | Cena celkem [CZK] | Cenová soustava |  | Poznámka | DPH | J. Nh [h] | Nh celkem [h] | J. hmotnost [t] | Hmotnost celkem [t] | J. suť [t] | Suť Celkem [t]
Náklady soupisu celkem | [6 empty] | 0 | [5 empty] | 0 |  | 0 |  | 0 |  | D | -1 | [7 empty] | 0
| D | HSV | Práce a dodávky HSV |  |  |  | 0 | [5 empty] | 0 |  | 0 |  | 0 | 1 | D | 0 | ROZPOCET | [6 empty] | 0
| D | 8 | Trubní vedení |  |  |  | 0 | [5 empty] | 0 |  | 0 |  | 0 | 1 | D | 1 | ROZPOCET | [6 empty] | 0
1 | K | 871361101 | D+M venkovní vodovod vč. zemních prací | kpl | 1 |  | 0 | CS ÚRS 2016 01 |  |  | základní |  | 0 | 0 | 0 | 0 | 0 | 4 | K | 2 | ROZPOCET | 0 | 0 | 0 | 0 | 0 | 1 | 0 | 4 | -1312017041

## TRUTNOV 24 - SO 19-Kanali...
| List obsahuje: |  | 1) Krycí list soupisu | 2) Rekapitulace |  |  | 3) Soupis prací | Zpět na list: | Rekapitulace stavby
{fa5a7eed-3c10-4267-b295-9f1bc480bf72}
2
| KRYCÍ LIST SOUPISU | [8 empty] | v --- níže se nacházejí doplnkové a pomocné údaje k sestavám --- v | [8 empty] | False
Stavba:
Rekonstrukce a dostavba Střediska volného času
Objekt:
TRUTNOV 24 - SO 19-Kanalizace splašková
| KSO: |  |  |  |  | CC-CZ:
| Místo: |  | Trutnov Na Nivách 568 |  |  | Datum: | 7. 1. 2017
| Zadavatel: |  |  |  |  | IČ:
|  | Město Trutnov |  |  |  | DIČ:
| Uchazeč: |  |  |  |  | IČ:
DIČ:
| Projektant: |  |  |  |  | IČ:
|  | JIKA CZ Hradec Králové |  |  |  | DIČ:
Poznámka:
| Cena bez DPH | [5 empty] | 0
|  |  | Základ daně |  |  | Sazba daně | Výše daně
| DPH | základní | 0 |  |  | 21% | 0
|  | snížená | 0 |  |  | 15% | 0
|  | zákl. přenesená | 0 |  |  | 21% | 0
|  | sníž. přenesená | 0 |  |  | 15% | 0
|  | nulová | 0 |  |  | 0% | 0
| Cena s DPH |  |  | v | CZK |  | 0
REKAPITULACE ČLENĚNÍ SOUPISU PRACÍ
Stavba:
Rekonstrukce a dostavba Střediska volného času
Objekt:
TRUTNOV 24 - SO 19-Kanalizace splašková
Místo: |  |  | Trutnov Na Nivách 568 |  |  | Datum: | 7. 1. 2017
Zadavatel: |  |  | Město Trutnov |  |  | Projektant: | JIKA CZ Hradec Králové
Uchazeč:
Kód dílu - Popis | [6 empty] | Cena celkem [CZK]
Náklady soupisu celkem | [6 empty] | 0 | [12 empty] | -1
| HSV - Práce a dodávky HSV | [5 empty] | 0
| 8 - Trubní vedení | [5 empty] | 0
SOUPIS PRACÍ
Stavba:
Rekonstrukce a dostavba Střediska volného času
Objekt:
TRUTNOV 24 - SO 19-Kanalizace splašková
Místo: |  |  | Trutnov Na Nivách 568 |  |  | Datum: | 7. 1. 2017
Zadavatel: |  |  | Město Trutnov |  |  | Projektant: | JIKA CZ Hradec Králové
Uchazeč:
PČ | Typ | Kód | Popis | MJ | Množství | J.cena [CZK] | Cena celkem [CZK] | Cenová soustava |  | Poznámka | DPH | J. Nh [h] | Nh celkem [h] | J. hmotnost [t] | Hmotnost celkem [t] | J. suť [t] | Suť Celkem [t]
Náklady soupisu celkem | [6 empty] | 0 | [5 empty] | 0 |  | 0.00143 |  | 0 |  | D | -1 | [7 empty] | 0
| D | HSV | Práce a dodávky HSV |  |  |  | 0 | [5 empty] | 0 |  | 0.00143 |  | 0 | 1 | D | 0 | ROZPOCET | [6 empty] | 0
| D | 8 | Trubní vedení |  |  |  | 0 | [5 empty] | 0 |  | 0.00143 |  | 0 | 1 | D | 1 | ROZPOCET | [6 empty] | 0
1 | K | 811371111 | D+M rozvody splaškové kanalizace vč. zemních prací | kpl | 1 |  | 0 | CS ÚRS 2016 01 |  |  | základní |  | 0 | 0.00143 | 0.00143 | 0 | 0 | 4 | K | 2 | ROZPOCET | 0 | 0 | 0 | 0 | 0 | 1 | 0 | 4 | -2072914295

## TRUTNOV 25 - SO 20-Kanali...
| List obsahuje: |  | 1) Krycí list soupisu | 2) Rekapitulace |  |  | 3) Soupis prací | Zpět na list: | Rekapitulace stavby
{a072eccc-6a93-4eb2-8a27-f2bfdab702c2}
2
| KRYCÍ LIST SOUPISU | [8 empty] | v --- níže se nacházejí doplnkové a pomocné údaje k sestavám --- v | [8 empty] | False
Stavba:
Rekonstrukce a dostavba Střediska volného času
Objekt:
TRUTNOV 25 - SO 20-Kanalizace dešťová
| KSO: |  |  |  |  | CC-CZ:
| Místo: |  | Trutnov Na Nivách 568 |  |  | Datum: | 7. 1. 2017
| Zadavatel: |  |  |  |  | IČ:
|  | Město Trutnov |  |  |  | DIČ:
| Uchazeč: |  |  |  |  | IČ:
DIČ:
| Projektant: |  |  |  |  | IČ:
|  | JIKA CZ Hradec Králové |  |  |  | DIČ:
Poznámka:
| Cena bez DPH | [5 empty] | 0
|  |  | Základ daně |  |  | Sazba daně | Výše daně
| DPH | základní | 0 |  |  | 21% | 0
|  | snížená | 0 |  |  | 15% | 0
|  | zákl. přenesená | 0 |  |  | 21% | 0
|  | sníž. přenesená | 0 |  |  | 15% | 0
|  | nulová | 0 |  |  | 0% | 0
| Cena s DPH |  |  | v | CZK |  | 0
REKAPITULACE ČLENĚNÍ SOUPISU PRACÍ
Stavba:
Rekonstrukce a dostavba Střediska volného času
Objekt:
TRUTNOV 25 - SO 20-Kanalizace dešťová
Místo: |  |  | Trutnov Na Nivách 568 |  |  | Datum: | 7. 1. 2017
Zadavatel: |  |  | Město Trutnov |  |  | Projektant: | JIKA CZ Hradec Králové
Uchazeč:
Kód dílu - Popis | [6 empty] | Cena celkem [CZK]
Náklady soupisu celkem | [6 empty] | 0 | [12 empty] | -1
| HSV - Práce a dodávky HSV | [5 empty] | 0
| 8 - Trubní vedení | [5 empty] | 0
SOUPIS PRACÍ
Stavba:
Rekonstrukce a dostavba Střediska volného času
Objekt:
TRUTNOV 25 - SO 20-Kanalizace dešťová
Místo: |  |  | Trutnov Na Nivách 568 |  |  | Datum: | 7. 1. 2017
Zadavatel: |  |  | Město Trutnov |  |  | Projektant: | JIKA CZ Hradec Králové
Uchazeč:
PČ | Typ | Kód | Popis | MJ | Množství | J.cena [CZK] | Cena celkem [CZK] | Cenová soustava |  | Poznámka | DPH | J. Nh [h] | Nh celkem [h] | J. hmotnost [t] | Hmotnost celkem [t] | J. suť [t] | Suť Celkem [t]
Náklady soupisu celkem | [6 empty] | 0 | [5 empty] | 0 |  | 0 |  | 0 |  | D | -1 | [7 empty] | 0
| D | HSV | Práce a dodávky HSV |  |  |  | 0 | [5 empty] | 0 |  | 0 |  | 0 | 1 | D | 0 | ROZPOCET | [6 empty] | 0
| D | 8 | Trubní vedení |  |  |  | 0 | [5 empty] | 0 |  | 0 |  | 0 | 1 | D | 1 | ROZPOCET | [6 empty] | 0
1 | K | 871360310 | D+M rozvody dešťové kanalizace vč. zemních prací | kpl | 1 |  | 0 | CS ÚRS 2016 01 |  |  | základní |  | 0 | 0 | 0 | 0 | 0 | 4 | K | 2 | ROZPOCET | 0 | 0 | 0 | 0 | 0 | 1 | 0 | 4 | 1464660132

## TRUTNOV 26 - SO 21-Přípoj...
| List obsahuje: |  | 1) Krycí list soupisu | 2) Rekapitulace |  |  | 3) Soupis prací | Zpět na list: | Rekapitulace stavby
{e582504a-0a47-455e-a58e-e7b5337c9f56}
2
| KRYCÍ LIST SOUPISU | [8 empty] | v --- níže se nacházejí doplnkové a pomocné údaje k sestavám --- v | [8 empty] | False
Stavba:
Rekonstrukce a dostavba Střediska volného času
Objekt:
TRUTNOV 26 - SO 21-Přípojka NN-areálový rozvod
| KSO: |  |  |  |  | CC-CZ:
| Místo: |  | Trutnov Na Nivách 568 |  |  | Datum: | 7. 1. 2017
| Zadavatel: |  |  |  |  | IČ:
|  | Město Trutnov |  |  |  | DIČ:
| Uchazeč: |  |  |  |  | IČ:
DIČ:
| Projektant: |  |  |  |  | IČ:
|  | JIKA CZ Hradec Králové |  |  |  | DIČ:
Poznámka:
| Cena bez DPH | [5 empty] | 0
|  |  | Základ daně |  |  | Sazba daně | Výše daně
| DPH | základní | 0 |  |  | 21% | 0
|  | snížená | 0 |  |  | 15% | 0
|  | zákl. přenesená | 0 |  |  | 21% | 0
|  | sníž. přenesená | 0 |  |  | 15% | 0
|  | nulová | 0 |  |  | 0% | 0
| Cena s DPH |  |  | v | CZK |  | 0
REKAPITULACE ČLENĚNÍ SOUPISU PRACÍ
Stavba:
Rekonstrukce a dostavba Střediska volného času
Objekt:
TRUTNOV 26 - SO 21-Přípojka NN-areálový rozvod
Místo: |  |  | Trutnov Na Nivách 568 |  |  | Datum: | 7. 1. 2017
Zadavatel: |  |  | Město Trutnov |  |  | Projektant: | JIKA CZ Hradec Králové
Uchazeč:
Kód dílu - Popis | [6 empty] | Cena celkem [CZK]
Náklady soupisu celkem | [6 empty] | 0 | [12 empty] | -1
| M - Práce a dodávky M | [5 empty] | 0
| 21-M - Elektromontáže | [5 empty] | 0
SOUPIS PRACÍ
Stavba:
Rekonstrukce a dostavba Střediska volného času
Objekt:
TRUTNOV 26 - SO 21-Přípojka NN-areálový rozvod
Místo: |  |  | Trutnov Na Nivách 568 |  |  | Datum: | 7. 1. 2017
Zadavatel: |  |  | Město Trutnov |  |  | Projektant: | JIKA CZ Hradec Králové
Uchazeč:
PČ | Typ | Kód | Popis | MJ | Množství | J.cena [CZK] | Cena celkem [CZK] | Cenová soustava |  | Poznámka | DPH | J. Nh [h] | Nh celkem [h] | J. hmotnost [t] | Hmotnost celkem [t] | J. suť [t] | Suť Celkem [t]
Náklady soupisu celkem | [6 empty] | 0 | [5 empty] | 0 |  | 0 |  | 0 |  | D | -1 | [7 empty] | 0
| D | M | Práce a dodávky M |  |  |  | 0 | [5 empty] | 0 |  | 0 |  | 0 | 3 | D | 0 | ROZPOCET | [6 empty] | 0
| D | 21-M | Elektromontáže |  |  |  | 0 | [5 empty] | 0 |  | 0 |  | 0 | 3 | D | 1 | ROZPOCET | [6 empty] | 0
1 | K | 210001 | D+M kabelové rozvody EI-NN vč. zemních prací | kpl | 1 |  | 0 |  |  |  | základní |  | 0 | 0 | 0 | 0 | 0 | 64 | K | 2 | ROZPOCET | 0 | 0 | 0 | 0 | 0 | 1 | 0 | 64 | 1515355422

## TRUTNOV 27 - SO 22-Veřejn...
| List obsahuje: |  | 1) Krycí list soupisu | 2) Rekapitulace |  |  | 3) Soupis prací | Zpět na list: | Rekapitulace stavby
{007a2bfb-27dc-438f-b416-389b63c544ad}
2
| KRYCÍ LIST SOUPISU | [8 empty] | v --- níže se nacházejí doplnkové a pomocné údaje k sestavám --- v | [8 empty] | False
Stavba:
Rekonstrukce a dostavba Střediska volného času
Objekt:
TRUTNOV 27 - SO 22-Veřejné a areálové osvětlení
| KSO: |  |  |  |  | CC-CZ:
| Místo: |  | Trutnov Na Nivách 568 |  |  | Datum: | 7. 1. 2017
| Zadavatel: |  |  |  |  | IČ:
|  | Město Trutnov |  |  |  | DIČ:
| Uchazeč: |  |  |  |  | IČ:
DIČ:
| Projektant: |  |  |  |  | IČ:
|  | JIKA CZ Hradec Králové |  |  |  | DIČ:
Poznámka:
| Cena bez DPH | [5 empty] | 0
|  |  | Základ daně |  |  | Sazba daně | Výše daně
| DPH | základní | 0 |  |  | 21% | 0
|  | snížená | 0 |  |  | 15% | 0
|  | zákl. přenesená | 0 |  |  | 21% | 0
|  | sníž. přenesená | 0 |  |  | 15% | 0
|  | nulová | 0 |  |  | 0% | 0
| Cena s DPH |  |  | v | CZK |  | 0
REKAPITULACE ČLENĚNÍ SOUPISU PRACÍ
Stavba:
Rekonstrukce a dostavba Střediska volného času
Objekt:
TRUTNOV 27 - SO 22-Veřejné a areálové osvětlení
Místo: |  |  | Trutnov Na Nivách 568 |  |  | Datum: | 7. 1. 2017
Zadavatel: |  |  | Město Trutnov |  |  | Projektant: | JIKA CZ Hradec Králové
Uchazeč:
Kód dílu - Popis | [6 empty] | Cena celkem [CZK]
Náklady soupisu celkem | [6 empty] | 0 | [12 empty] | -1
| M - Práce a dodávky M | [5 empty] | 0
| 21-M - Elektromontáže | [5 empty] | 0
SOUPIS PRACÍ
Stavba:
Rekonstrukce a dostavba Střediska volného času
Objekt:
TRUTNOV 27 - SO 22-Veřejné a areálové osvětlení
Místo: |  |  | Trutnov Na Nivách 568 |  |  | Datum: | 7. 1. 2017
Zadavatel: |  |  | Město Trutnov |  |  | Projektant: | JIKA CZ Hradec Králové
Uchazeč:
PČ | Typ | Kód | Popis | MJ | Množství | J.cena [CZK] | Cena celkem [CZK] | Cenová soustava |  | Poznámka | DPH | J. Nh [h] | Nh celkem [h] | J. hmotnost [t] | Hmotnost celkem [t] | J. suť [t] | Suť Celkem [t]
Náklady soupisu celkem | [6 empty] | 0 | [5 empty] | 0 |  | 0 |  | 0 |  | D | -1 | [7 empty] | 0
| D | M | Práce a dodávky M |  |  |  | 0 | [5 empty] | 0 |  | 0 |  | 0 | 3 | D | 0 | ROZPOCET | [6 empty] | 0
| D | 21-M | Elektromontáže |  |  |  | 0 | [5 empty] | 0 |  | 0 |  | 0 | 3 | D | 1 | ROZPOCET | [6 empty] | 0
1 | K | 210001 | D+M veřejné a areálové osvětlení vč. zemních prací | kpl | 1 |  | 0 |  |  |  | základní |  | 0 | 0 | 0 | 0 | 0 | 64 | K | 2 | ROZPOCET | 0 | 0 | 0 | 0 | 0 | 1 | 0 | 64 | 557330664

## TRUTNOV 28 - SO 23-Slabop...
| List obsahuje: |  | 1) Krycí list soupisu | 2) Rekapitulace |  |  | 3) Soupis prací | Zpět na list: | Rekapitulace stavby
{8302dcd2-18fe-468e-af78-b82bdc6b30d5}
2
| KRYCÍ LIST SOUPISU | [8 empty] | v --- níže se nacházejí doplnkové a pomocné údaje k sestavám --- v | [8 empty] | False
Stavba:
Rekonstrukce a dostavba Střediska volného času
Objekt:
TRUTNOV 28 - SO 23-Slaboproudé přípojky
| KSO: |  |  |  |  | CC-CZ:
| Místo: |  | Trutnov Na Nivách 568 |  |  | Datum: | 7. 1. 2017
| Zadavatel: |  |  |  |  | IČ:
|  | Město Trutnov |  |  |  | DIČ:
| Uchazeč: |  |  |  |  | IČ:
DIČ:
| Projektant: |  |  |  |  | IČ:
|  | JIKA CZ Hradec Králové |  |  |  | DIČ:
Poznámka:
| Cena bez DPH | [5 empty] | 0
|  |  | Základ daně |  |  | Sazba daně | Výše daně
| DPH | základní | 0 |  |  | 21% | 0
|  | snížená | 0 |  |  | 15% | 0
|  | zákl. přenesená | 0 |  |  | 21% | 0
|  | sníž. přenesená | 0 |  |  | 15% | 0
|  | nulová | 0 |  |  | 0% | 0
| Cena s DPH |  |  | v | CZK |  | 0
REKAPITULACE ČLENĚNÍ SOUPISU PRACÍ
Stavba:
Rekonstrukce a dostavba Střediska volného času
Objekt:
TRUTNOV 28 - SO 23-Slaboproudé přípojky
Místo: |  |  | Trutnov Na Nivách 568 |  |  | Datum: | 7. 1. 2017
Zadavatel: |  |  | Město Trutnov |  |  | Projektant: | JIKA CZ Hradec Králové
Uchazeč:
Kód dílu - Popis | [6 empty] | Cena celkem [CZK]
Náklady soupisu celkem | [6 empty] | 0 | [12 empty] | -1
| M - Práce a dodávky M | [5 empty] | 0
| 22-M - Slaboproudé rozvody | [5 empty] | 0
SOUPIS PRACÍ
Stavba:
Rekonstrukce a dostavba Střediska volného času
Objekt:
TRUTNOV 28 - SO 23-Slaboproudé přípojky
Místo: |  |  | Trutnov Na Nivách 568 |  |  | Datum: | 7. 1. 2017
Zadavatel: |  |  | Město Trutnov |  |  | Projektant: | JIKA CZ Hradec Králové
Uchazeč:
PČ | Typ | Kód | Popis | MJ | Množství | J.cena [CZK] | Cena celkem [CZK] | Cenová soustava |  | Poznámka | DPH | J. Nh [h] | Nh celkem [h] | J. hmotnost [t] | Hmotnost celkem [t] | J. suť [t] | Suť Celkem [t]
Náklady soupisu celkem | [6 empty] | 0 | [5 empty] | 0 |  | 0 |  | 0 |  | D | -1 | [7 empty] | 0
| D | M | Práce a dodávky M |  |  |  | 0 | [5 empty] | 0 |  | 0 |  | 0 | 3 | D | 0 | ROZPOCET | [6 empty] | 0
| D | 22-M | Slaboproudé rozvody |  |  |  | 0 | [5 empty] | 0 |  | 0 |  | 0 | 3 | D | 1 | ROZPOCET | [6 empty] | 0
1 | K | 220001 | D+M venkovních slaboproudých rozvodů | kpl | 1 |  | 0 |  |  |  | základní |  | 0 | 0 | 0 | 0 | 0 | 64 | K | 2 | ROZPOCET | 0 | 0 | 0 | 0 | 0 | 1 | 0 | 64 | 1016136705

## TRUTNOV 29 - SO 24-Oplocení
| List obsahuje: |  | 1) Krycí list soupisu | 2) Rekapitulace |  |  | 3) Soupis prací | Zpět na list: | Rekapitulace stavby
{12e079f5-025a-419b-9fbe-41d17e496040}
2
| KRYCÍ LIST SOUPISU | [8 empty] | v --- níže se nacházejí doplnkové a pomocné údaje k sestavám --- v | [8 empty] | False
Stavba:
Rekonstrukce a dostavba Střediska volného času
Objekt:
TRUTNOV 29 - SO 24-Oplocení
| KSO: |  |  |  |  | CC-CZ:
| Místo: |  | Trutnov Na Nivách 568 |  |  | Datum: | 7. 1. 2017
| Zadavatel: |  |  |  |  | IČ:
|  | Město Trutnov |  |  |  | DIČ:
| Uchazeč: |  |  |  |  | IČ:
DIČ:
| Projektant: |  |  |  |  | IČ:
|  | JIKA CZ Hradec Králové |  |  |  | DIČ:
Poznámka:
| Cena bez DPH | [5 empty] | 0
|  |  | Základ daně |  |  | Sazba daně | Výše daně
| DPH | základní | 0 |  |  | 21% | 0
|  | snížená | 0 |  |  | 15% | 0
|  | zákl. přenesená | 0 |  |  | 21% | 0
|  | sníž. přenesená | 0 |  |  | 15% | 0
|  | nulová | 0 |  |  | 0% | 0
| Cena s DPH |  |  | v | CZK |  | 0
REKAPITULACE ČLENĚNÍ SOUPISU PRACÍ
Stavba:
Rekonstrukce a dostavba Střediska volného času
Objekt:
TRUTNOV 29 - SO 24-Oplocení
Místo: |  |  | Trutnov Na Nivách 568 |  |  | Datum: | 7. 1. 2017
Zadavatel: |  |  | Město Trutnov |  |  | Projektant: | JIKA CZ Hradec Králové
Uchazeč:
Kód dílu - Popis | [6 empty] | Cena celkem [CZK]
Náklady soupisu celkem | [6 empty] | 0 | [12 empty] | -1
| HSV - Práce a dodávky HSV | [5 empty] | 0
| 1 - Zemní práce | [5 empty] | 0
| 2 - Zakládání | [5 empty] | 0
| 5 - Komunikace pozemní | [5 empty] | 0
| 9 - Ostatní konstrukce a práce, bourání | [5 empty] | 0
| 998 - Přesun hmot | [5 empty] | 0
| PSV - Práce a dodávky PSV | [5 empty] | 0
| 767 - Konstrukce zámečnické | [5 empty] | 0
SOUPIS PRACÍ
Stavba:
Rekonstrukce a dostavba Střediska volného času
Objekt:
TRUTNOV 29 - SO 24-Oplocení
Místo: |  |  | Trutnov Na Nivách 568 |  |  | Datum: | 7. 1. 2017
Zadavatel: |  |  | Město Trutnov |  |  | Projektant: | JIKA CZ Hradec Králové
Uchazeč:
PČ | Typ | Kód | Popis | MJ | Množství | J.cena [CZK] | Cena celkem [CZK] | Cenová soustava |  | Poznámka | DPH | J. Nh [h] | Nh celkem [h] | J. hmotnost [t] | Hmotnost celkem [t] | J. suť [t] | Suť Celkem [t]
Náklady soupisu celkem | [6 empty] | 0 | [5 empty] | 0 |  | 7.9083 |  | 0.0248 |  | D | -1 | [10 empty] | 0
| D | HSV | Práce a dodávky HSV |  |  |  | 0 | [5 empty] | 0 |  | 7.9083 |  | 0.0248 | 1 | D | 0 |  |  |  | ROZPOCET | [6 empty] | 0
| D | 1 | Zemní práce |  |  |  | 0 | [5 empty] | 0 |  | 0 |  | 0 | 1 | D | 1 |  |  |  | ROZPOCET | [6 empty] | 0
1 | K | 121101102 | Sejmutí ornice s přemístěním na vzdálenost do 100 m | m3 | 4.79 |  | 0 | CS ÚRS 2016 01 |  |  | základní |  | 0 | 0 | 0 | 0 | 0 | 4 | K | 2 |  |  |  | ROZPOCET | 0 | 0 | 0 | 0 | 0 | 1 | 0 | 4 | -477364412
| VV |  | 19,16*0,25 |  | 4.79 | [13 empty] | VV | 2 | 2 | True | 1 | ROZPOCET
2 | K | 133201101 | Hloubení šachet v hornině tř. 3 objemu do 100 m3 | m3 | 0.486 |  | 0 | CS ÚRS 2016 01 |  |  | základní |  | 0 | 0 | 0 | 0 | 0 | 4 | K | 2 |  |  |  | ROZPOCET | 0 | 0 | 0 | 0 | 0 | 1 | 0 | 4 | -1776142676
| VV |  | 0,3*0,3*0,6*9 |  | 0.486 | [13 empty] | VV | 2 | 2 | True | 1 | ROZPOCET
3 | K | 162701105 | Vodorovné přemístění do 10000 m výkopku/sypaniny z horniny tř. 1 až 4 | m3 | 0.486 |  | 0 | CS ÚRS 2016 01 |  |  | základní |  | 0 | 0 | 0 | 0 | 0 | 4 | K | 2 |  |  |  | ROZPOCET | 0 | 0 | 0 | 0 | 0 | 1 | 0 | 4 | -549331804
4 | K | 167101101 | Nakládání výkopku z hornin tř. 1 až 4 do 100 m3 | m3 | 0.486 |  | 0 | CS ÚRS 2016 01 |  |  | základní |  | 0 | 0 | 0 | 0 | 0 | 4 | K | 2 |  |  |  | ROZPOCET | 0 | 0 | 0 | 0 | 0 | 1 | 0 | 4 | -1783196150
5 | K | 171201201 | Uložení sypaniny na skládky | m3 | 0.486 |  | 0 | CS ÚRS 2016 01 |  |  | základní |  | 0 | 0 | 0 | 0 | 0 | 4 | K | 2 |  |  |  | ROZPOCET | 0 | 0 | 0 | 0 | 0 | 1 | 0 | 4 | -2057205297
6 | K | 171201211 | Poplatek za uložení odpadu ze sypaniny na skládce (skládkovné) | t | 0.875 |  | 0 | CS ÚRS 2016 01 |  |  | základní |  | 0 | 0 | 0 | 0 | 0 | 4 | K | 2 |  |  |  | ROZPOCET | 0 | 0 | 0 | 0 | 0 | 1 | 0 | 4 | -196059912
| VV |  | 0,486*1,8 |  | 0.875 | [13 empty] | VV | 2 | 2 | True | 1 | ROZPOCET
7 | K | 181951102 | Úprava pláně v hornině tř. 1 až 4 se zhutněním | m2 | 19.16 |  | 0 | CS ÚRS 2016 01 |  |  | základní |  | 0 | 0 | 0 | 0 | 0 | 4 | K | 2 |  |  |  | ROZPOCET | 0 | 0 | 0 | 0 | 0 | 1 | 0 | 4 | 50804040
| D | 2 | Zakládání |  |  |  | 0 | [5 empty] | 0 |  | 1.6484 |  | 0 | 1 | D | 1 |  |  |  | ROZPOCET | [6 empty] | 0
8 | K | 275313711 | Základové patky z betonu tř. C 20/25 | m3 | 0.671 |  | 0 | CS ÚRS 2016 01 |  |  | základní |  | 0 | 2.4533 | 1.6462 | 0 | 0 | 4 | K | 2 |  |  |  | ROZPOCET | 0 | 0 | 0 | 0 | 0 | 1 | 0 | 4 | 1166554001
| VV |  | 0,3*0,3*0,8*9*1,035 |  | 0.671 | [13 empty] | VV | 2 | 2 | True | 1 | ROZPOCET
9 | K | 275351215 | Zřízení bednění stěn základových patek | m2 | 2.16 |  | 0 | CS ÚRS 2016 01 |  |  | základní |  | 0 | 0.00103 | 0.0022248 | 0 | 0 | 4 | K | 2 |  |  |  | ROZPOCET | 0 | 0 | 0 | 0 | 0 | 1 | 0 | 4 | 1131200462
| VV |  | 0,3*4*0,2*9 |  | 2.16 | [13 empty] | VV | 2 | 2 | True | 1 | ROZPOCET
10 | K | 275351216 | Odstranění bednění stěn základových patek | m2 | 2.16 |  | 0 | CS ÚRS 2016 01 |  |  | základní |  | 0 | 0 | 0 | 0 | 0 | 4 | K | 2 |  |  |  | ROZPOCET | 0 | 0 | 0 | 0 | 0 | 1 | 0 | 4 | 754099428
| D | 5 | Komunikace pozemní |  |  |  | 0 | [5 empty] | 0 |  | 3.8876 |  | 0 | 1 | D | 1 |  |  |  | ROZPOCET | [6 empty] | 0
11 | K | 564651111 | Podklad z kameniva hrubého drceného vel. 63-125 mm tl 150 mm | m2 | 19.16 |  | 0 | CS ÚRS 2016 01 |  |  | základní |  | 0 | 0 | 0 | 0 | 0 | 4 | K | 2 |  |  |  | ROZPOCET | 0 | 0 | 0 | 0 | 0 | 1 | 0 | 4 | 1216920364
12 | K | 596211110 | Kladení zámkové dlažby komunikací pro pěší tl 60 mm skupiny A pl do 50 m2 | m2 | 19.16 |  | 0 | CS ÚRS 2016 01 |  |  | základní |  | 0 | 0.08425 | 1.6142 | 0 | 0 | 4 | K | 2 |  |  |  | ROZPOCET | 0 | 0 | 0 | 0 | 0 | 1 | 0 | 4 | 1628639595
| VV |  | 19,16 |  | 19.16 | [13 empty] | VV | 2 | 2 | True | 1 | ROZPOCET
13 | M | 592453040 | dlažba se zámkem BEST-BEATON 20x16,5x6 cm přírodní | m2 | 20.118 |  | 0 | CS ÚRS 2016 01 |  |  | základní |  | 0 | 0.113 | 2.2733 | 0 | 0 | 8 | M | 2 |  |  |  | ROZPOCET | 0 | 0 | 0 | 0 | 0 | 1 | 0 | 4 | -774397258
| D | 9 | Ostatní konstrukce a práce, bourání |  |  |  | 0 | [5 empty] | 0 |  | 2.3724 |  | 0.0248 | 1 | D | 1 |  |  |  | ROZPOCET | [6 empty] | 0
14 | K | 916231213 | Osazení chodníkového obrubníku betonového stojatého s boční opěrou do lože z betonu prostého | m | 12.46 |  | 0 | CS ÚRS 2016 01 |  |  | základní |  | 0 | 0.1295 | 1.6136 | 0 | 0 | 4 | K | 2 |  |  |  | ROZPOCET | 0 | 0 | 0 | 0 | 0 | 1 | 0 | 4 | 921040824
| VV |  | 4,92+3,97+3,57 |  | 12.46 | [13 empty] | VV | 2 | 2 | True | 1 | ROZPOCET
15 | M | 592174100 | obrubník betonový chodníkový ABO 100/10/25 II nat 100x10x25 cm | kus | 13.083 |  | 0 | CS ÚRS 2016 01 |  |  | základní |  | 0 | 0.058 | 0.75881 | 0 | 0 | 8 | M | 2 |  |  |  | ROZPOCET | 0 | 0 | 0 | 0 | 0 | 1 | 0 | 4 | 1511477481
| VV |  | 12,46*1,05 'Přepočtené koeficientem množství |  | 13.083 | [13 empty] | VV | 2 | 2 | False | 1 | ROZPOCET
16 | K | 966071822 | Rozebrání drátěného pletiva se čtvercovými oky výšky do 2,0 m | m | 10 |  | 0 | CS ÚRS 2016 01 |  |  | základní |  | 0 | 0 | 0 | 0.00248 | 0.0248 | 4 | K | 2 |  |  |  | ROZPOCET | 0 | 0 | 0 | 0 | 0 | 1 | 0 | 4 | -1512959991
| VV |  | 2,5*4 |  | 10 | [13 empty] | VV | 2 | 2 | True | 1 | ROZPOCET
| D | 998 | Přesun hmot |  |  |  | 0 | [5 empty] | 0 |  | 0 |  | 0 | 1 | D | 1 |  |  |  | ROZPOCET | [6 empty] | 0
17 | K | 998232111 | Přesun hmot pro oplocení zděné z cihel nebo tvárnic v do 10 m | t | 7.908 |  | 0 | CS ÚRS 2016 01 |  |  | základní |  | 0 | 0 | 0 | 0 | 0 | 4 | K | 2 |  |  |  | ROZPOCET | 0 | 0 | 0 | 0 | 0 | 1 | 0 | 4 | -846203177
| D | PSV | Práce a dodávky PSV |  |  |  | 0 | [5 empty] | 0 |  | 0 |  | 0 | 2 | D | 0 |  |  |  | ROZPOCET | [6 empty] | 0
| D | 767 | Konstrukce zámečnické |  |  |  | 0 | [5 empty] | 0 |  | 0 |  | 0 | 2 | D | 1 |  |  |  | ROZPOCET | [6 empty] | 0
18 | K | 767001 | D+M ocelový sloupek z jakl. profilů 70/70/4 vč. ocelové plotny a kotvení do zákl. patek žárové zinkování | kg | 249.48 |  | 0 |  |  |  | základní |  | 0 | 0 | 0 | 0 | 0 | 16 | K | 2 |  |  |  | ROZPOCET | 0 | 0 | 0 | 0 | 0 | 1 | 0 | 16 | 1654392072
| VV |  | 12,6*2,2*9 |  | 249.48 | [13 empty] | VV | 2 | 2 | True | 1 | ROZPOCET
19 | K | 767002 | D+M ocelová výplň oplocení Tahokovem | m2 | 22.428 |  | 0 |  |  |  | základní |  | 0 | 0 | 0 | 0 | 0 | 16 | K | 2 |  |  |  | ROZPOCET | 0 | 0 | 0 | 0 | 0 | 1 | 0 | 16 | 897752623
| VV |  | (3,57+3,97+4,92)*1,8 |  | 22.428 | [13 empty] | VV | 2 | 2 | True | 1 | ROZPOCET
20 | K | 767003 | D+M oplocení areálu z drátěného pletiva poplastovaného do ocelových sloupků a patek vč. nátěru sloupků výška 200cm | bm | 18 |  | 0 |  |  |  | základní |  | 0 | 0 | 0 | 0 | 0 | 16 | K | 2 |  |  |  | ROZPOCET | 0 | 0 | 0 | 0 | 0 | 1 | 0 | 16 | 97993189
21 | K | 767004 | D+M branka 1200/2000mm vč. kování výplň drátěné poplastované pletivo | ks | 1 |  | 0 |  |  |  | základní |  | 0 | 0 | 0 | 0 | 0 | 16 | K | 2 |  |  |  | ROZPOCET | 0 | 0 | 0 | 0 | 0 | 1 | 0 | 16 | -2063236153
| VV |  | 1 |  | 1 | [13 empty] | VV | 2 | 2 | True | 1 | ROZPOCET
22 | K | 767005 | dtto,avšak 2kř. 2400/2000mm | ks | 1 |  | 0 |  |  |  | základní |  | 0 | 0 | 0 | 0 | 0 | 16 | K | 2 |  |  |  | ROZPOCET | 0 | 0 | 0 | 0 | 0 | 1 | 0 | 16 | 395747358
23 | K | 998767201 | Přesun hmot procentní pro zámečnické konstrukce v objektech v do 6 m | % |  |  | 0 | CS ÚRS 2016 01 |  |  | základní |  | 0 | 0 | 0 | 0 | 0 | 16 | K | 2 |  |  |  | ROZPOCET | 0 | 0 | 0 | 0 | 0 | 1 | 0 | 16 | -39624053

## TRUTNOV 30 - SO 25-Vedlej...
| List obsahuje: |  | 1) Krycí list soupisu | 2) Rekapitulace |  |  | 3) Soupis prací | Zpět na list: | Rekapitulace stavby
{53d5e240-3c47-4f5e-a3a6-40dcbb028d01}
2
| KRYCÍ LIST SOUPISU | [8 empty] | v --- níže se nacházejí doplnkové a pomocné údaje k sestavám --- v | [8 empty] | False
Stavba:
Rekonstrukce a dostavba Střediska volného času
Objekt:
TRUTNOV 30 - SO 25-Vedlejší rozpočtové náklady
| KSO: |  |  |  |  | CC-CZ:
| Místo: |  | Trutnov Na Nivách 568 |  |  | Datum: | 7. 1. 2017
| Zadavatel: |  |  |  |  | IČ:
|  | Město Trutnov |  |  |  | DIČ:
| Uchazeč: |  |  |  |  | IČ:
DIČ:
| Projektant: |  |  |  |  | IČ:
|  | JIKA CZ Hradec Králové |  |  |  | DIČ:
Poznámka:
| Cena bez DPH | [5 empty] | 0
|  |  | Základ daně |  |  | Sazba daně | Výše daně
| DPH | základní | 0 |  |  | 21% | 0
|  | snížená | 0 |  |  | 15% | 0
|  | zákl. přenesená | 0 |  |  | 21% | 0
|  | sníž. přenesená | 0 |  |  | 15% | 0
|  | nulová | 0 |  |  | 0% | 0
| Cena s DPH |  |  | v | CZK |  | 0
REKAPITULACE ČLENĚNÍ SOUPISU PRACÍ
Stavba:
Rekonstrukce a dostavba Střediska volného času
Objekt:
TRUTNOV 30 - SO 25-Vedlejší rozpočtové náklady
Místo: |  |  | Trutnov Na Nivách 568 |  |  | Datum: | 7. 1. 2017
Zadavatel: |  |  | Město Trutnov |  |  | Projektant: | JIKA CZ Hradec Králové
Uchazeč:
Kód dílu - Popis | [6 empty] | Cena celkem [CZK]
Náklady soupisu celkem | [6 empty] | 0 | [12 empty] | -1
| VRN - Vedlejší rozpočtové náklady | [5 empty] | 0
| VRN1 - Průzkumné, geodetické a projektové práce | [5 empty] | 0
| VRN3 - Zařízení staveniště | [5 empty] | 0
| VRN4 - Inženýrská činnost | [5 empty] | 0
| VRN5 - Finanční náklady | [5 empty] | 0
SOUPIS PRACÍ
Stavba:
Rekonstrukce a dostavba Střediska volného času
Objekt:
TRUTNOV 30 - SO 25-Vedlejší rozpočtové náklady
Místo: |  |  | Trutnov Na Nivách 568 |  |  | Datum: | 7. 1. 2017
Zadavatel: |  |  | Město Trutnov |  |  | Projektant: | JIKA CZ Hradec Králové
Uchazeč:
PČ | Typ | Kód | Popis | MJ | Množství | J.cena [CZK] | Cena celkem [CZK] | Cenová soustava |  | Poznámka | DPH | J. Nh [h] | Nh celkem [h] | J. hmotnost [t] | Hmotnost celkem [t] | J. suť [t] | Suť Celkem [t]
Náklady soupisu celkem | [6 empty] | 0 | [5 empty] | 0 |  | 0 |  | 0 |  | D | -1 | [10 empty] | 0
| D | VRN | Vedlejší rozpočtové náklady |  |  |  | 0 | [5 empty] | 0 |  | 0 |  | 0 | 5 | D | 0 |  |  |  | ROZPOCET | [6 empty] | 0
| D | VRN1 | Průzkumné, geodetické a projektové práce |  |  |  | 0 | [5 empty] | 0 |  | 0 |  | 0 | 5 | D | 1 |  |  |  | ROZPOCET | [6 empty] | 0
1 | K | 012002000 | Geodetické práce-vytýčení stavby a inžen. sítí | soubor | 1 |  | 0 | CS ÚRS 2016 01 |  |  | základní |  | 0 | 0 | 0 | 0 | 0 | 1024 | K | 2 |  |  |  | ROZPOCET | 0 | 0 | 0 | 0 | 0 | 1 | 0 | 1024 | 1775294740
2 | K | 013002000 | Projektové práce-dokumentace skutečného provedení | soubor | 1 |  | 0 | CS ÚRS 2016 01 |  |  | základní |  | 0 | 0 | 0 | 0 | 0 | 1024 | K | 2 |  |  |  | ROZPOCET | 0 | 0 | 0 | 0 | 0 | 1 | 0 | 1024 | -1665219270
8 | K | 013002001 | Výrobní dokumentace ocelových konstrukcí | soubor | 1 |  | 0 |  |  |  | základní |  | 0 | 0 | 0 | 0 | 0 | 1024 | K | 2 |  |  |  | ROZPOCET | 0 | 0 | 0 | 0 | 0 | 1 | 0 | 1024 | 1362371752
9 | K | 013002002 | Výrobní dokumentace betonových konstrukcí | soubor | 1 |  | 0 |  |  |  | základní |  | 0 | 0 | 0 | 0 | 0 | 1024 | K | 2 |  |  |  | ROZPOCET | 0 | 0 | 0 | 0 | 0 | 1 | 0 | 1024 | -244430028
10 | K | 013002003 | Výrobní dokumentace oken | soubor | 1 |  | 0 |  |  |  | základní |  | 0 | 0 | 0 | 0 | 0 | 1024 | K | 2 |  |  |  | ROZPOCET | 0 | 0 | 0 | 0 | 0 | 1 | 0 | 1024 | -2006172599
11 | K | 013002004 | Výrobní dokumentace zámečnických konstrukcí | soubor | 1 |  | 0 |  |  |  | základní |  | 0 | 0 | 0 | 0 | 0 | 1024 | K | 2 |  |  |  | ROZPOCET | 0 | 0 | 0 | 0 | 0 | 1 | 0 | 1024 | -2119884305
13 | K | 013002005 | Dohled geologa na stavbě | soubor | 1 |  | 0 |  |  |  | základní |  | 0 | 0 | 0 | 0 | 0 | 1024 | K | 2 |  |  |  | ROZPOCET | 0 | 0 | 0 | 0 | 0 | 1 | 0 | 1024 | 1317889003
14 | K | 013002006 | Dohled statika na stavbě | soubor | 1 |  | 0 |  |  |  | základní |  | 0 | 0 | 0 | 0 | 0 | 1024 | K | 2 |  |  |  | ROZPOCET | 0 | 0 | 0 | 0 | 0 | 1 | 0 | 1024 | -601174422
15 | K | 013002007 | Dokumentace pro změnu stavby před dokončením | soubor | 1 |  | 0 |  |  |  | základní |  | 0 | 0 | 0 | 0 | 0 | 1024 | K | 2 |  |  |  | ROZPOCET | 0 | 0 | 0 | 0 | 0 | 1 | 0 | 1024 | 1279717626
| D | VRN3 | Zařízení staveniště |  |  |  | 0 | [5 empty] | 0 |  | 0 |  | 0 | 5 | D | 1 |  |  |  | ROZPOCET | [6 empty] | 0
3 | K | 032002000 | Vybavení staveniště-mobilní WC,sklady,kanceláře,zdvihací mechanizmy | soubor | 1 |  | 0 | CS ÚRS 2016 01 |  |  | základní |  | 0 | 0 | 0 | 0 | 0 | 1024 | K | 2 |  |  |  | ROZPOCET | 0 | 0 | 0 | 0 | 0 | 1 | 0 | 1024 | -1426029639
4 | K | 033002000 | Připojení staveniště na inženýrské sítě-voda,elektro | soubor | 1 |  | 0 | CS ÚRS 2016 01 |  |  | základní |  | 0 | 0 | 0 | 0 | 0 | 1024 | K | 2 |  |  |  | ROZPOCET | 0 | 0 | 0 | 0 | 0 | 1 | 0 | 1024 | 1669468821
5 | K | 034002000 | Zabezpečení staveniště-provizorní oplocení,výkopové práce | soubor | 1 |  | 0 | CS ÚRS 2016 01 |  |  | základní |  | 0 | 0 | 0 | 0 | 0 | 1024 | K | 2 |  |  |  | ROZPOCET | 0 | 0 | 0 | 0 | 0 | 1 | 0 | 1024 | -1392384
6 | K | 039002000 | Zrušení zařízení staveniště | soubor | 1 |  | 0 | CS ÚRS 2016 01 |  |  | základní |  | 0 | 0 | 0 | 0 | 0 | 1024 | K | 2 |  |  |  | ROZPOCET | 0 | 0 | 0 | 0 | 0 | 1 | 0 | 1024 | 774374305
| D | VRN4 | Inženýrská činnost |  |  |  | 0 | [5 empty] | 0 |  | 0 |  | 0 | 5 | D | 1 |  |  |  | ROZPOCET | [6 empty] | 0
7 | K | 043002000 | Zkoušky a ostatní měření | soubor | 1 |  | 0 | CS ÚRS 2016 01 |  |  | základní |  | 0 | 0 | 0 | 0 | 0 | 1024 | K | 2 |  |  |  | ROZPOCET | 0 | 0 | 0 | 0 | 0 | 1 | 0 | 1024 | 1245279024
12 | K | 043002001 | Zkušební provoz stavby vč. provozního odzkoušení | soubor | 1 |  | 0 |  |  |  | základní |  | 0 | 0 | 0 | 0 | 0 | 1024 | K | 2 |  |  |  | ROZPOCET | 0 | 0 | 0 | 0 | 0 | 1 | 0 | 1024 | 1341485663
| D | VRN5 | Finanční náklady |  |  |  | 0 | [5 empty] | 0 |  | 0 |  | 0 | 5 | D | 1 |  |  |  | ROZPOCET | [6 empty] | 0
16 | K | 052002000 | Finanční rezerva-vyplňte 1o% z investičních nákladů | soubor | 14900000 |  | 0 | CS ÚRS 2016 01 |  |  | základní |  | 0 | 0 | 0 | 0 | 0 | 1024 | K | 2 |  |  |  | ROZPOCET | 0 | 0 | 0 | 0 | 0 | 1 | 0 | 1024 | -183182201
| VV |  | 149000000*0,10 |  | 14900000 | [13 empty] | VV | 2 | 2 | True | 1 | ROZPOCET

## Pokyny pro vyplnění
Struktura údajů, formát souboru a metodika pro zpracování
Struktura
Soubor je složen ze záložky Rekapitulace stavby a záložek s názvem soupisu prací pro jednotlivé objekty ve formátu XLSX. Každá ze záložek přitom obsahuje
ještě samostatné sestavy vymezené orámovaním a nadpisem sestavy.
Rekapitulace stavby obsahuje sestavu Rekapitulace stavby a Rekapitulace objektů stavby a soupisů prací.
V sestavě Rekapitulace stavby jsou uvedeny informace identifikující předmět veřejné zakázky na stavební práce, KSO, CC-CZ, CZ-CPV, CZ-CPA a rekapitulaci
celkové nabídkové ceny uchazeče.
V sestavě Rekapitulace objektů stavby a soupisů prací je uvedena rekapitulace stavebních objektů, inženýrských objektů, provozních souborů,
vedlejších a ostatních nákladů a ostatních nákladů s rekapitulací nabídkové ceny za jednotlivé soupisy prací. Na základě údaje Typ je možné
identifikovat, zda se jedná o objekt nebo soupis prací pro daný objekt:
|  | STA | Stavební objekt pozemní
|  | ING | Stavební objekt inženýrský
|  | PRO | Provozní soubor
|  | VON | Vedlejší a ostatní náklady
|  | OST | Ostatní
|  | Soupis | Soupis prací pro daný typ objektu
Soupis prací pro jednotlivé objekty obsahuje sestavy Krycí list soupisu, Rekapitulace členění soupisu prací, Soupis prací. Za soupis prací může být považován
i objekt stavby v případě, že neobsahuje podřízenou zakázku.
Krycí list soupisu obsahuje rekapitulaci informací o předmětu veřejné zakázky ze sestavy Rekapitulace stavby, informaci o zařazení objektu do KSO,
CC-CZ, CZ-CPV, CZ-CPA a rekapitulaci celkové nabídkové ceny uchazeče za aktuální soupis prací.
Rekapitulace členění soupisu prací obsahuje rekapitulaci soupisu prací ve všech úrovních členění soupisu tak, jak byla tato členění použita (např.
stavební díly, funkční díly, případně jiné členění) s rekapitulací nabídkové ceny.
Soupis prací obsahuje položky veškerých stavebních nebo montážních prací, dodávek materiálů a služeb nezbytných pro zhotovení stavebního objektu,
inženýrského objektu, provozního souboru, vedlejších a ostatních nákladů.
Pro položky soupisu prací se zobrazují následující informace:
|  | PČ |  | Pořadové číslo položky v aktuálním soupisu
|  | TYP |  | Typ položky: K - konstrukce, M - materiál, PP - plný popis, PSC - poznámka k souboru cen, P - poznámka k položce, VV - výkaz výměr
|  | Kód |  | Kód položky
|  | Popis |  | Zkrácený popis položky
|  | MJ |  | Měrná jednotka položky
|  | Množství |  | Množství v měrné jednotce
|  | J.cena |  | Jednotková cena položky. Zadaní může obsahovat namísto J.ceny sloupce J.materiál a J.montáž, jejichž součet definuje
J.cenu položky.
|  | Cena celkem |  | Celková cena položky daná jako součin množství a j.ceny
|  | Cenová soustava |  | Příslušnost položky do cenové soustavy
Ke každé položce soupisu prací se na samostatných řádcích může zobrazovat:
Plný popis položky
Poznámka k souboru cen a poznámka zadavatele
Výkaz výměr
Pokud je k řádku výkazu výměr evidovaný údaj ve sloupci Kód, jedná se o definovaný odkaz, na který se může odvolávat výkaz výměr z jiné položky.
Metodika pro zpracování
Jednotlivé sestavy jsou v souboru provázány. Editovatelné pole jsou zvýrazněny žlutým podbarvením, ostatní pole neslouží k editaci a nesmí být jakkoliv
modifikovány.
Uchazeč je pro podání nabídky povinen vyplnit žlutě podbarvená pole:
Pole Uchazeč v sestavě Rekapitulace stavby - zde uchazeč vyplní svůj název (název subjektu)
Pole IČ a DIČ v sestavě Rekapitulace stavby - zde uchazeč vyplní svoje IČ a DIČ
Datum v sestavě Rekapitulace stavby - zde uchazeč vyplní datum vytvoření nabídky
J.cena = jednotková cena v sestavě Soupis prací o maximálním počtu desetinných míst uvedených v poli
- pokud sestavy soupisů prací obsahují pole J.cena, musí být všechna tato pole vyplněna nenulovými kladnými číslicemi
Poznámka - nepovinný údaj pro položku soupisu
V případě, že sestavy soupisů prací neobsahují pole J.cena, potom ve všech soupisech prací obsahují pole:
- J.materiál - jednotková cena materiálu
- J.montáž - jednotková cena montáže
Uchazeč je v tomto případě povinen vyplnit všechna pole J.materiál a pole J.montáž nenulovými kladnými číslicemi. V případech, kdy položka
neobsahuje žádný materiál je přípustné, aby pole J.materiál bylo vyplněno nulou. V případech, kdy položka neobsahuje žádnou montáž je přípustné,
aby pole J.montáž bylo vyplněno nulou. Není však přípustné, aby obě pole - J.materiál, J.Montáž byly u jedné položky vyplněny nulou.
Rekapitulace stavby
Název |  |  | Povinný |  | Popis | Typ | Max. počet
atributu |  |  | (A/N) |  |  |  | znaků
Kód |  |  | A |  | Kód stavby | String | 20
Stavba |  |  | A |  | Název stavby | String | 120
Místo |  |  | N |  | Místo stavby | String | 50
Datum |  |  | A |  | Datum vykonaného exportu | Date
KSO |  |  | N |  | Klasifikace stavebního objektu | String | 15
CC-CZ |  |  | N |  | Klasifikace stavbeních děl | String | 15
CZ-CPV |  |  | N |  | Společný slovník pro veřejné zakázky | String | 20
CZ-CPA |  |  | N |  | Klasifikace produkce podle činností | String | 20
Zadavatel |  |  | N |  | Zadavatel zadaní | String | 50
IČ |  |  | N |  | IČ zadavatele zadaní | String | 20
DIČ |  |  | N |  | DIČ zadavatele zadaní | String | 20
Uchazeč |  |  | N |  | Uchazeč veřejné zakázky | String | 50
Projektant |  |  | N |  | Projektant | String | 50
Poznámka |  |  | N |  | Poznámka k zadání | String | 255
Sazba DPH |  |  | A |  | Rekapitulace sazeb DPH u položek soupisů | eGSazbaDph
Základna DPH |  |  | A |  | Základna DPH určena součtem celkové ceny z položek soupisů | Double
Hodnota DPH |  |  | A |  | Hodnota DPH | Double
Cena bez DPH |  |  | A |  | Celková cena bez DPH za celou stavbu. Sčítává se ze všech listů. | Double
Cena s DPH |  |  | A |  | Celková cena s DPH za celou stavbu | Double
Rekapitulace objektů stavby a soupisů prací
Název |  |  | Povinný |  | Popis | Typ | Max. počet
atributu |  |  | (A/N) |  |  |  | znaků
Kód |  |  | A |  | Přebírá se z Rekapitulace stavby | String | 20
Stavba |  |  | A |  | Přebírá se z Rekapitulace stavby | String | 120
Místo |  |  | N |  | Přebírá se z Rekapitulace stavby | String | 50
Datum |  |  | A |  | Přebírá se z Rekapitulace stavby | Date
Zadavatel |  |  | N |  | Přebírá se z Rekapitulace stavby | String | 50
Projektant |  |  | N |  | Přebírá se z Rekapitulace stavby | String | 50
Uchazeč |  |  | N |  | Přebírá se z Rekapitulace stavby | String | 50
Kód |  |  | A |  | Kód objektu | String | 20
Objektu, Soupis prací |  |  | A |  | Název objektu | String | 120
Cena bez DPH |  |  | A |  | Cena bez DPH za daný objekt | Double
Cena s DPH |  |  | A |  | Cena spolu s DPH za daný objekt | Double
Typ |  |  | A |  | Typ zakázky | eGTypZakazky
Krycí list soupisu
Název |  |  | Povinný |  | Popis | Typ | Max. počet
atributu |  |  | (A/N) |  |  |  | znaků
Stavba |  |  | A |  | Přebírá se z Rekapitulace stavby | String | 120
Objekt |  |  | A |  | Kód a název objektu | String | 20 + 120
Soupis |  |  | A |  | Kód a název soupisu | String | 20 + 120
KSO |  |  | N |  | Klasifikace stavebního objektu | String | 15
CC-CZ |  |  | N |  | Klasifikace stavbeních děl | String | 15
CZ-CPV |  |  | N |  | Společný slovník pro veřejné zakázky | String | 20
CZ-CPA |  |  | N |  | Klasifikace produkce podle činností | String | 20
Místo |  |  | N |  | Přebírá se z Rekapitulace stavby | String | 50
Zadavatel |  |  | N |  | Přebírá se z Rekapitulace stavby | String | 50
Uchazeč |  |  | N |  | Přebírá se z Rekapitulace stavby | String | 50
Projektant |  |  | N |  | Přebírá se z Rekapitulace stavby | String | 50
Poznámka |  |  | N |  | Poznámka k soupisu prací | String | 255
Sazba DPH |  |  | A |  | Rekapitulace sazeb DPH na položkách aktuálního soupisu | eGSazbaDph
Základna DPH |  |  | A |  | Základna DPH určena součtem celkové ceny z položek aktuálního soupisu | Double
Hodnota DPH |  |  | A |  | Hodnota DPH | Double
Cena bez DPH |  |  | A |  | Cena bez DPH za daný soupis | Double
Cena s DPH |  |  | A |  | Cena s DPH za daný soupis | Double
Rekapitulace členění soupisu prací
Název |  |  | Povinný |  | Popis | Typ | Max. počet
atributu |  |  | (A/N) |  |  |  | znaků
Stavba |  |  | A |  | Přebírá se z Rekapitulace stavby | String | 120
Objekt |  |  | A |  | Kód a název objektu, přebírá se z Krycího listu soupisu | String | 20 + 120
Soupis |  |  | A |  | Kód a název objektu, přebírá se z Krycího listu soupisu | String | 20 + 120
Místo |  |  | N |  | Přebírá se z Rekapitulace stavby | String | 50
Datum |  |  | A |  | Přebírá se z Rekapitulace stavby | Date
Zadavatel |  |  | N |  | Přebírá se z Rekapitulace stavby | String | 50
Projektant |  |  | N |  | Přebírá se z Rekapitulace stavby | String | 50
Uchazeč |  |  | N |  | Přebírá se z Rekapitulace stavby | String | 50
Kód dílu - Popis |  |  | A |  | Kód a název dílu ze soupisu | String | 20 + 100
Cena celkem |  |  | A |  | Cena celkem za díl ze soupisu | Double
Soupis prací
Název |  |  | Povinný |  | Popis | Typ | Max. počet
atributu |  |  | (A/N) |  |  |  | znaků
Stavba |  |  | A |  | Přebírá se z Rekapitulace stavby | String | 120
Objekt |  |  | A |  | Kód a název objektu | String | 20 + 120
Soupis |  |  | A |  | Přebírá se z Krycího listu soupisu | String | 20 + 120
Místo |  |  | N |  | Přebírá se z Krycího listu soupisu | String | 50
Datum |  |  | A |  | Přebírá se z Krycího listu soupisu | Date
Zadavatel |  |  | N |  | Přebírá se z Krycího listu soupisu | String | 50
Projektant |  |  | N |  | Přebírá se z Krycího listu soupisu | String | 50
Uchazeč |  |  | N |  | Přebírá se z Krycího listu soupisu | String | 50
PČ |  |  | A |  | Pořadové číslo položky soupisu | Long
Typ |  |  | A |  | Typ položky soupisu | eGTypPolozky | 1
Kód |  |  | A |  | Kód položky ze soupisu | String | 20
Popis |  |  | A |  | Popis položky ze soupisu | String | 255
MJ |  |  | A |  | Měrná jednotka položky | String | 10
Množství |  |  | A |  | Množství položky soupisu | Double
J.Cena |  |  | A |  | Jednotková cena položky | Double
Cena celkem |  |  | A |  | Cena celkem vyčíslena jako J.Cena * Množství | Double
Cenová soustava |  |  | N |  | Zařazení položky do cenové soustavy | String | 50
p |  |  | N |  | Poznámka položky ze soupisu | Memo
psc |  |  | N |  | Poznámka k souboru cen ze soupisu | Memo
pp |  |  | N |  | Plný popis položky ze soupisu | Memo
vv |  |  | N |  | Výkaz výměr (figura, výraz, výměra) ze soupisu | Text,Text,Double | 20, 150
DPH |  |  | A |  | Sazba DPH pro položku | eGSazbaDPH
Hmotnost |  |  | A |  | Hmotnost položky ze soupisu | Double
Suť |  |  | A |  | Suť položky ze soupisu | Double
Nh |  |  | N |  | Normohodiny položky ze soupisu | Double
Datová věta
Typ věty |  |  | Hodnota |  | Význam
eGSazbaDPH |  |  | základní |  | Základní sazba DPH
|  |  | snížená |  | Snížená sazba DPH
|  |  | nulová |  | Nulová sazba DPH
|  |  | zákl. přenesená |  | Základní sazba DPH přenesená
|  |  | sníž. přenesená |  | Snížená sazba DPH přenesená
eGTypZakazky |  |  | STA |  | Stavební objekt
|  |  | PRO |  | Provozní soubor
|  |  | ING |  | Inženýrský objekt
|  |  | VON |  | Vedlejší a ostatní náklady
|  |  | OST |  | Ostatní náklady
eGTypPolozky |  |  | 1 |  | Položka typu HSV
|  |  | 2 |  | Položka typu PSV
|  |  | 3 |  | Položka typu M
|  |  | 4 |  | Položka typu OST