## Rekapitulace stavby
Export VZ |  | List obsahuje: |  |  |  |  | 1) Rekapitulace stavby |  |  | 2) Rekapitulace objektů stavby a soupisů prací | [16 empty] | 3.0 | [5 empty] | False | False | {E52A65EA-7E9C-4EFB-8673-CB80A01A1D4A}
[18 empty] | >> skryté sloupce << | [13 empty] | 0,01 | 21
[32 empty] | 0,01 | 15
|  | REKAPITULACE STAVBY | [16 empty] | v --- níže se nacházejí doplnkové a pomocné údaje k sestavám --- v | [11 empty] | Návod na vyplnění | 0,001
|  | Kód: |  |  |  |  | 001307a | [23 empty] | Měnit lze pouze buňky se žlutým podbarvením! 1) v Rekapitulaci stavby vyplňte údaje o Uchazeči (přenesou se do ostatních sestav i v jiných listech) 2) na vybraných listech vyplňte v sestavě Soupis prací ceny u položek Podrobnosti k vyplnění naleznete na poslední záložce s Pokyny pro vyplnění | 0,01
|  | Stavba: |  |  |  |  | ZŠ Komenského Trutnov - úprava družiny | [24 empty] | 0,01
|  | KSO: | [11 empty] | CC-CZ: | [17 empty] | 0,01
|  | Místo: |  |  |  |  | Trutnov | [6 empty] | Datum: |  | 30.03.2015 | [15 empty] | 0,01
0,01
|  | Zadavatel: | [11 empty] | IČ: | [17 empty] | 0,01
|  |  | ZŠ Komenského Trutnov | [10 empty] | DIČ: | [17 empty] | 0,01
0,01
|  | Uchazeč: | [11 empty] | IČ: |  | Vyplň údaj | [15 empty] | 0,01
|  |  | Vyplň údaj | [10 empty] | DIČ: |  | Vyplň údaj | [15 empty] | 0,01
False
|  | Projektant: | [11 empty] | IČ: | [17 empty] | False
|  |  | ATIP a.s., Ing. Lenka Tfirstová | [10 empty] | DIČ: | [17 empty] | True
0,01
|  | Poznámka: | [29 empty] | 0,01
False
|  | Cena bez DPH | [11 empty] | 0
[8 empty] | Sazba daně |  | Základ daně |  |  |  | Výše daně
|  | DPH |  | základní |  |  |  | 21% |  | 0 |  |  |  | 0
|  |  |  | snížená |  |  |  | 15% |  | 0 |  |  |  | 0
|  |  |  | zákl. přenesená |  |  |  | 21% |  | 0 |  |  |  | 0
|  |  |  | sníž. přenesená |  |  |  | 15% |  | 0 |  |  |  | 0
|  |  |  | nulová |  |  |  | 0% |  | 0 |  |  |  | 0
|  | Cena s DPH | [6 empty] | v |  | CZK |  |  | 0
REKAPITULACE OBJEKTŮ STAVBY A SOUPISŮ PRACÍ
| Kód: | [6 empty] | 001307a
| Stavba: | [6 empty] | ZŠ Komenského Trutnov - úprava družiny
| Místo: | [6 empty] | Trutnov |  |  |  |  | Datum: |  | 30.03.2015
| Zadavatel: | [6 empty] | ZŠ Komenského Trutnov |  |  |  |  | Projektant: |  | ATIP a.s., Ing. Lenka Tfirstová |  |  |  | Informatívní údaje z listů zakázek
Uchazeč:
| Kód |  |  |  | Objekt, Soupis prací | [6 empty] | Cena bez DPH [CZK] |  |  |  | Cena s DPH [CZK] | Typ |  | z toho Ostat. náklady [CZK] | DPH [CZK] | Normohodiny [h] | DPH základní [CZK] | DPH snížená [CZK] | DPH základní přenesená [CZK] | DPH snížená přenesená [CZK] | Základna DPH základní | Základna DPH snížená | Základna DPH zákl. přenesená | Základna DPH sníž. přenesená | Základna DPH nulová
| Náklady stavby celkem | [10 empty] | 0 |  |  |  | 0 |  |  | 0 | 0 | 0 | 0 | 0 | 0 | 0 | 0 | 0 | 0 | 0 | 0 |  | D | 0 | ###NOIMPORT### | IMPORT | {E52A65EA-7E9C-4EFB-8673-CB80A01A1D4A} | {00000000-0000-0000-0000-000000000000}
|  | 001 |  |  |  | 1.etapa - rekonstrukce 2.NP (oddělení družin, propojení s provozem školy) | [5 empty] | 0 |  |  |  | 0 | STA |  | 0 | 0 | 0 | 0 | 0 | 0 | 0 | 0 | 0 | 0 | 0 | 0 |  | D | 1 | ###NOIMPORT### | IMPORT | {B75393F3-AF08-48C7-ADA0-1CAF490B8F7F} | {E52A65EA-7E9C-4EFB-8673-CB80A01A1D4A} | 2
/ |  |  | 001-1 |  |  |  | Stavební část |  |  |  |  | 0 |  |  |  | 0 | Soupis |  | 0 | 0 | 0 | 0 | 0 | 0 | 0 | 0 | 0 | 0 | 0 | 0 |  |  | 2 |  | IMPORT | {EE256A19-9EFA-42A0-9987-C76C30C13027} | {B75393F3-AF08-48C7-ADA0-1CAF490B8F7F}
/ |  |  | 001-2 |  |  |  | Zdravotně technické instalace |  |  |  |  | 0 |  |  |  | 0 | Soupis |  | 0 | 0 | 0 | 0 | 0 | 0 | 0 | 0 | 0 | 0 | 0 | 0 |  |  | 2 |  | IMPORT | {3C0E44BD-96FE-484E-BA9F-8D4CEFCAC771} | {B75393F3-AF08-48C7-ADA0-1CAF490B8F7F}
/ |  |  | 001-3 |  |  |  | Ústřední vytápění |  |  |  |  | 0 |  |  |  | 0 | Soupis |  | 0 | 0 | 0 | 0 | 0 | 0 | 0 | 0 | 0 | 0 | 0 | 0 |  |  | 2 |  | IMPORT | {80DEAB45-3DD4-417C-8C3D-F811E9830094} | {B75393F3-AF08-48C7-ADA0-1CAF490B8F7F}
/ |  |  | 001-4 |  |  |  | Vzduchotechnika |  |  |  |  | 0 |  |  |  | 0 | Soupis |  | 0 | 0 | 0 | 0 | 0 | 0 | 0 | 0 | 0 | 0 | 0 | 0 |  |  | 2 |  | IMPORT | {1EB1B65D-EA91-4C23-AA82-B585E2C126E4} | {B75393F3-AF08-48C7-ADA0-1CAF490B8F7F}
/ |  |  | 001-5 |  |  |  | Silnoproudé rozvody |  |  |  |  | 0 |  |  |  | 0 | Soupis |  | 0 | 0 | 0 | 0 | 0 | 0 | 0 | 0 | 0 | 0 | 0 | 0 |  |  | 2 |  | IMPORT | {A07129F6-C8CC-42E4-A6E3-0F8DD00594E8} | {B75393F3-AF08-48C7-ADA0-1CAF490B8F7F}

## 001-1 - Stavební část
| List obsahuje: |  | 1) Krycí list soupisu | 2) Rekapitulace |  |  | 3) Soupis prací | Zpět na list: | Rekapitulace stavby
[9 empty] | >> skryté sloupce << | [9 empty] | {EE256A19-9EFA-42A0-9987-C76C30C13027} | [5 empty] | keramobklad | 37,3 | 2
[19 empty] | 2 | [5 empty] | keramobklad2 | 10,7 | 2
| KRYCÍ LIST SOUPISU | [8 empty] | v --- níže se nacházejí doplnkové a pomocné údaje k sestavám --- v | [8 empty] | False | [5 empty] | keramobklad3 | 26,6 | 2
[25 empty] | keramsokl1 | 21,4 | 2
| Stavba: | [23 empty] | kerdlažba3 | 4,4 | 2
|  | ZŠ Komenského Trutnov - úprava družiny | [22 empty] | koberec1 | 153,9 | 2
| Objekt: | [23 empty] | malba | 1289,8 | 2
|  | 001 - 1.etapa - rekonstrukce 2.NP (oddělení družin, propojení s provozem školy) | [22 empty] | pvc | 318 | 2
| Soupis: | [23 empty] | pvc1 | 271,3 | 2
|  | 001-1 - Stavební část | [22 empty] | pvc2 | 46,7 | 2
| KSO: |  |  |  |  | CC-CZ:
| Místo: |  | Trutnov |  |  | Datum: | 30.03.2015
| Zadavatel: |  |  |  |  | IČ:
|  | ZŠ Komenského Trutnov |  |  |  | DIČ:
| Uchazeč: |  |  |  |  | IČ:
DIČ:
| Projektant: |  |  |  |  | IČ:
|  | ATIP a.s., Ing. Lenka Tfirstová |  |  |  | DIČ:
Poznámka:
| Cena bez DPH | [5 empty] | 0
|  |  | Základ daně |  |  | Sazba daně | Výše daně
| DPH | základní | 0 |  |  | 21% | 0
|  | snížená | 0 |  |  | 15% | 0
|  | zákl. přenesená | 0 |  |  | 21% | 0
|  | sníž. přenesená | 0 |  |  | 15% | 0
|  | nulová | 0 |  |  | 0% | 0
| Cena s DPH |  |  | v | CZK |  | 0
REKAPITULACE ČLENĚNÍ SOUPISU PRACÍ
Stavba:
ZŠ Komenského Trutnov - úprava družiny
Objekt:
001 - 1.etapa - rekonstrukce 2.NP (oddělení družin, propojení s provozem školy)
Soupis:
001-1 - Stavební část
Místo: |  |  | Trutnov |  |  | Datum: | 30.03.2015
Zadavatel: |  |  | ZŠ Komenského Trutnov |  |  | Projektant: | ATIP a.s., Ing. Lenka Tfirstová
Uchazeč:
Kód dílu - Popis | [6 empty] | Cena celkem [CZK]
Náklady soupisu celkem | [6 empty] | 0 | [12 empty] | -1
| HSV - Práce a dodávky HSV | [5 empty] | 0
| 3 - Svislé a kompletní konstrukce | [5 empty] | 0
| 6 - Úpravy povrchů, podlahy a osazování výplní | [5 empty] | 0
| 9 - Ostatní konstrukce a práce, bourání | [5 empty] | 0
| 997 - Přesun sutě | [5 empty] | 0
| 998 - Přesun hmot | [5 empty] | 0
| PSV - Práce a dodávky PSV | [5 empty] | 0
| 764 - Konstrukce klempířské | [5 empty] | 0
| 766 - Konstrukce truhlářské | [5 empty] | 0
| 767 - Konstrukce zámečnické | [5 empty] | 0
| 771 - Podlahy z dlaždic | [5 empty] | 0
| 776 - Podlahy povlakové | [5 empty] | 0
| 781 - Dokončovací práce - obklady | [5 empty] | 0
| 783 - Dokončovací práce - nátěry | [5 empty] | 0
| 784 - Dokončovací práce - malby a tapety | [5 empty] | 0
| OST - Ostatní | [5 empty] | 0
SOUPIS PRACÍ
Stavba:
ZŠ Komenského Trutnov - úprava družiny
Objekt:
001 - 1.etapa - rekonstrukce 2.NP (oddělení družin, propojení s provozem školy)
Soupis:
001-1 - Stavební část
Místo: |  |  | Trutnov |  |  | Datum: | 30.03.2015
Zadavatel: |  |  | ZŠ Komenského Trutnov |  |  | Projektant: | ATIP a.s., Ing. Lenka Tfirstová
Uchazeč:
PČ | Typ | Kód | Popis | MJ | Množství | J.cena [CZK] | Cena celkem [CZK] | Cenová soustava |  | Poznámka | DPH | J. Nh [h] | Nh celkem [h] | J. hmotnost [t] | Hmotnost celkem [t] | J. suť [t] | Suť Celkem [t]
Náklady soupisu celkem | [6 empty] | 0 | [5 empty] | 0 |  | 17.6482 |  | 59.8375 |  | D | -1 | [13 empty] | 0
| D | HSV | Práce a dodávky HSV |  |  |  | 0 | [5 empty] | 0 |  | 12.1632 |  | 54.8123 | 1 | D | 0 |  |  |  | ROZPOCET | [9 empty] | 0
| D | 3 | Svislé a kompletní konstrukce |  |  |  | 0 | [5 empty] | 0 |  | 8.9875 |  | 0 | 1 | D | 1 |  |  |  | ROZPOCET | [9 empty] | 0
1 | K | 311238112 | Zdivo nosné vnitřní POROTHERM tl 175 mm pevnosti P 10 na MVC | m2 | 9.425 |  | 0 | CS ÚRS 2015 01 |  |  | základní |  | 0 | 0.17512 | 1.6505 | 0 | 0 | 4 | K | 2 |  |  |  | ROZPOCET |  |  |  | 0 | 0 | 0 | 0 | 0 | 1 | 0 | 4 | -445301842
| PP |  | Zdivo nosné jednovrstvé z cihel děrovaných POROTHERM vnitřní klasické, spojené na pero a drážku na maltu MVC, pevnost cihel P10, tl. zdiva 175 mm | [15 empty] | PP | 2
| VV |  | (1,125+1,5)*2,6 |  | 6.825 | [13 empty] | VV | 2 | 2 | -1 | 0 | ROZPOCET
| VV |  | 1*2,6 |  | 2.6 | [13 empty] | VV | 2 | 2 | -1 | 0 | ROZPOCET
| VV |  | Součet |  | 9.425 | [13 empty] | VV | 2 | 4 | -1 | 1 | ROZPOCET
2 | K | 317121151R | Montáž překladů prefabrikovaných do rýh světlosti otvoru do 1050 mm | kus | 10 |  | 0 |  |  |  | základní |  | 0 | 0.02588 | 0.2588 | 0 | 0 | 4 | K | 2 |  |  |  | ROZPOCET |  |  |  | 0 | 0 | 0 | 0 | 0 | 1 | 0 | 4 | 151594224
| PP |  | Montáž překladů dodatečně do připravených rýh, světlosti otvoru do 1050 mm | [15 empty] | PP | 2
| VV |  | 1+6+3 |  | 10 | [13 empty] | VV | 2 | 2 | -1 | 1 | ROZPOCET
3 | M | 593406440 | překlad keramický plochý POROTHERM KP 11,5 11,5x7,1x125 cm | kus | 1 |  | 0 | CS ÚRS 2015 01 |  |  | základní |  | 0 | 0.0212 | 0.0212 | 0 | 0 | 8 | M | 2 |  |  |  | ROZPOCET |  |  |  | 0 | 0 | 0 | 0 | 0 | 1 | 0 | 4 | -1155361379
| PP |  | nosníky stropní překlady keramické POROTHERM KP 11,5 - překlady ploché PTH KP 11,5 11,5 x 7,1 x 125 | [15 empty] | PP | 2
4 | M | 593406430 | překlad keramický plochý POROTHERM KP 11,5 11,5x7,1x100 cm | kus | 3 |  | 0 | CS ÚRS 2015 01 |  |  | základní |  | 0 | 0.017 | 0.051 | 0 | 0 | 8 | M | 2 |  |  |  | ROZPOCET |  |  |  | 0 | 0 | 0 | 0 | 0 | 1 | 0 | 4 | 955577603
| PP |  | nosníky stropní překlady keramické POROTHERM KP 11,5 - překlady ploché PTH KP 11,5 11,5 x 7,1 x 100 | [15 empty] | PP | 2
5 | M | 593407860 | překlad z cihelných tvarovek POROTHERM KP 7 7x23,8x125 cm | kus | 6 |  | 0 | CS ÚRS 2015 01 |  |  | základní |  | 0 | 0.0437 | 0.2622 | 0 | 0 | 8 | M | 2 |  |  |  | ROZPOCET |  |  |  | 0 | 0 | 0 | 0 | 0 | 1 | 0 | 4 | -735247389
| PP |  | nosníky stropní překlady keramické POROTHERM KP 7 - překlady plně nosné PTH KP 7 7 x 23,8 x 125 | [15 empty] | PP | 2
6 | K | 317168112 | Překlad keramický plochý š 11,5 cm dl 125 cm | kus | 3 |  | 0 | CS ÚRS 2015 01 |  |  | základní |  | 0 | 0.02321 | 0.06963 | 0 | 0 | 4 | K | 2 |  |  |  | ROZPOCET |  |  |  | 0 | 0 | 0 | 0 | 0 | 1 | 0 | 4 | -1337690643
| PP |  | Překlady keramické (POROTHERM, HELUZ) ploché osazené do maltového lože, výšky překladu 7,1 cm šířky 11,5 cm, délky 125 cm | [15 empty] | PP | 2
7 | K | 317168117 | Překlad keramický plochý š 11,5 cm dl 250 cm | kus | 1 |  | 0 | CS ÚRS 2015 01 |  |  | základní |  | 0 | 0.04572 | 0.04572 | 0 | 0 | 4 | K | 2 |  |  |  | ROZPOCET |  |  |  | 0 | 0 | 0 | 0 | 0 | 1 | 0 | 4 | -164934872
| PP |  | Překlady keramické (POROTHERM, HELUZ) ploché osazené do maltového lože, výšky překladu 7,1 cm šířky 11,5 cm, délky 250 cm | [15 empty] | PP | 2
8 | K | 340238222 | Zazdívka otvorů pl do 1 m2 v příčkách nebo stěnách z cihel POROTHERM P+D tl 115 mm | m2 | 3.636 |  | 0 | CS ÚRS 2015 01 |  |  | základní |  | 0 | 0.11669 | 0.42428 | 0 | 0 | 4 | K | 2 |  |  |  | ROZPOCET |  |  |  | 0 | 0 | 0 | 0 | 0 | 1 | 0 | 4 | -1643016305
| PP |  | Zazdívka otvorů v příčkách nebo stěnách plochy přes 0,25 m2 do 1 m2 cihlami PORORTHERM P+D, pevnosti P10, tl. příčky 115 mm | [15 empty] | PP | 2
| VV |  | 0,9*2,02*2 |  | 3.636 | [13 empty] | VV | 2 | 2 | -1 | 1 | ROZPOCET
9 | K | 342248112 | Příčky POROTHERM tl 115 mm pevnosti P 10 na MVC | m2 | 46.618 |  | 0 | CS ÚRS 2015 01 |  |  | základní |  | 0 | 0.11669 | 5.4399 | 0 | 0 | 4 | K | 2 |  |  |  | ROZPOCET |  |  |  | 0 | 0 | 0 | 0 | 0 | 1 | 0 | 4 | 2091912379
| PP |  | Příčky jednoduché z cihel děrovaných POROTHERM spojených na pero a drážku klasických na maltu MVC, pevnost cihel P 10, tl. příčky 115 mm | [15 empty] | PP | 2
| VV |  | 1*2,6 |  | 2.6 | [13 empty] | VV | 2 | 2 | -1 | 0 | ROZPOCET
| VV |  | 1,5*2,6-0,9*1,97 |  | 2.127 | [13 empty] | VV | 2 | 2 | -1 | 0 | ROZPOCET
| VV |  | (1,5+1)*2,6 |  | 6.5 | [13 empty] | VV | 2 | 2 | -1 | 0 | ROZPOCET
| VV |  | (5,1+2*4,9)*2,6-0,9*1,97-0,8*1,97 |  | 35.391 | [13 empty] | VV | 2 | 2 | -1 | 0 | ROZPOCET
| VV |  | Součet |  | 46.618 | [13 empty] | VV | 2 | 4 | -1 | 1 | ROZPOCET
10 | K | 342248113 | Příčky POROTHERM tl 140 mm pevnosti P 10 na MVC | m2 | 5.33 |  | 0 | CS ÚRS 2015 01 |  |  | základní |  | 0 | 0.1434 | 0.76432 | 0 | 0 | 4 | K | 2 |  |  |  | ROZPOCET |  |  |  | 0 | 0 | 0 | 0 | 0 | 1 | 0 | 4 | -872790468
| PP |  | Příčky jednoduché z cihel děrovaných POROTHERM spojených na pero a drážku klasických na maltu MVC, pevnost cihel P 10, tl. příčky 140 mm | [15 empty] | PP | 2
| VV |  | 2,05*2,6 |  | 5.33 | [13 empty] | VV | 2 | 2 | -1 | 1 | ROZPOCET
| D | 6 | Úpravy povrchů, podlahy a osazování výplní |  |  |  | 0 | [5 empty] | 0 |  | 3.1436 |  | 0 | 1 | D | 1 |  |  |  | ROZPOCET | [9 empty] | 0
11 | K | 612311131 | Potažení vnitřních stěn vápenným štukem tloušťky do 3 mm | m2 | 164.1 |  | 0 | CS ÚRS 2015 01 |  |  | základní |  | 0 | 0.003 | 0.4923 | 0 | 0 | 4 | K | 2 |  |  |  | ROZPOCET |  |  |  | 0 | 0 | 0 | 0 | 0 | 1 | 0 | 4 | 2036050438
| PP |  | Potažení vnitřních ploch štukem tloušťky do 3 mm svislých konstrukcí stěn | [15 empty] | PP | 2
| VV |  | "dle knihy místností" | [15 empty] | VV | 2 | 1 | -1 | 0 | ROZPOCET
| VV |  | "2.03" 14,5 |  | 14.5 | [13 empty] | VV | 2 | 2 | -1 | 0 | ROZPOCET
| VV |  | "2.04" 36,8 |  | 36.8 | [13 empty] | VV | 2 | 2 | -1 | 0 | ROZPOCET
| VV |  | "2.05" 6,8 |  | 6.8 | [13 empty] | VV | 2 | 2 | -1 | 0 | ROZPOCET
| VV |  | "2.08" 26 |  | 26 | [13 empty] | VV | 2 | 2 | -1 | 0 | ROZPOCET
| VV |  | "2.13a" 2,8 |  | 2.8 | [13 empty] | VV | 2 | 2 | -1 | 0 | ROZPOCET
| VV |  | "2.15" 38,5 |  | 38.5 | [13 empty] | VV | 2 | 2 | -1 | 0 | ROZPOCET
| VV |  | "2.16" 34,8 |  | 34.8 | [13 empty] | VV | 2 | 2 | -1 | 0 | ROZPOCET
| VV |  | "2.17" 3,9 |  | 3.9 | [13 empty] | VV | 2 | 2 | -1 | 0 | ROZPOCET
| VV |  | Součet |  | 164.1 | [13 empty] | VV | 2 | 4 | -1 | 1 | ROZPOCET
12 | K | 612321121 | Vápenocementová omítka hladká jednovrstvá vnitřních stěn nanášená ručně | m2 | 131 |  | 0 | CS ÚRS 2015 01 |  |  | základní |  | 0 | 0.0154 | 2.0174 | 0 | 0 | 4 | K | 2 |  |  |  | ROZPOCET |  |  |  | 0 | 0 | 0 | 0 | 0 | 1 | 0 | 4 | -378022839
| PP |  | Omítka vápenocementová vnitřních ploch nanášená ručně jednovrstvá, tloušťky do 10 mm hladká svislých konstrukcí stěn | [15 empty] | PP | 2
| VV |  | "dle knihy místností jádrová omítka" | [15 empty] | VV | 2 | 1 | -1 | 0 | ROZPOCET
| VV |  | "2.03" 14,5 |  | 14.5 | [13 empty] | VV | 2 | 2 | -1 | 0 | ROZPOCET
| VV |  | "2.05" 6,8 |  | 6.8 | [13 empty] | VV | 2 | 2 | -1 | 0 | ROZPOCET
| VV |  | "2.08" 26 |  | 26 | [13 empty] | VV | 2 | 2 | -1 | 0 | ROZPOCET
| VV |  | "2.11" 5,3 |  | 5.3 | [13 empty] | VV | 2 | 2 | -1 | 0 | ROZPOCET
| VV |  | "2.12" 7,9 |  | 7.9 | [13 empty] | VV | 2 | 2 | -1 | 0 | ROZPOCET
| VV |  | "2.13a" 12,4 |  | 12.4 | [13 empty] | VV | 2 | 2 | -1 | 0 | ROZPOCET
| VV |  | "2.14" 4,8 |  | 4.8 | [13 empty] | VV | 2 | 2 | -1 | 0 | ROZPOCET
| VV |  | "2.15" 32 |  | 32 | [13 empty] | VV | 2 | 2 | -1 | 0 | ROZPOCET
| VV |  | "2.16" 17,4 |  | 17.4 | [13 empty] | VV | 2 | 2 | -1 | 0 | ROZPOCET
| VV |  | "2.17" 3,9 |  | 3.9 | [13 empty] | VV | 2 | 2 | -1 | 0 | ROZPOCET
| VV |  | Součet |  | 131 | [13 empty] | VV | 2 | 4 | -1 | 1 | ROZPOCET
13 | K | 642942111 | Osazování zárubní nebo rámů dveřních kovových do 2,5 m2 na MC | kus | 8 |  | 0 | CS ÚRS 2015 01 |  |  | základní |  | 0 | 0.01698 | 0.13584 | 0 | 0 | 4 | K | 2 |  |  |  | ROZPOCET |  |  |  | 0 | 0 | 0 | 0 | 0 | 1 | 0 | 4 | -1726448308
| PP |  | Osazování zárubní nebo rámů kovových dveřních lisovaných nebo z úhelníků bez dveřních křídel, na cementovou maltu, o ploše otvoru do 2,5 m2 | [15 empty] | PP | 2
| VV |  | "použití vybouraných zárubní" | [15 empty] | VV | 2 | 1 | -1 | 0 | ROZPOCET
| VV |  | 4 |  | 4 | [13 empty] | VV | 2 | 2 | -1 | 0 | ROZPOCET
| VV |  | "nové zárubně" | [15 empty] | VV | 2 | 1 | -1 | 0 | ROZPOCET
| VV |  | 4 |  | 4 | [13 empty] | VV | 2 | 2 | -1 | 0 | ROZPOCET
| VV |  | Součet |  | 8 | [13 empty] | VV | 2 | 4 | -1 | 1 | ROZPOCET
14 | M | 553311190 | zárubeň ocelová pro běžné zdění H 110 900 L/P | kus | 3 |  | 0 | CS ÚRS 2015 01 |  |  | základní |  | 0 | 0.0114 | 0.0342 | 0 | 0 | 8 | M | 2 |  |  |  | ROZPOCET |  |  |  | 0 | 0 | 0 | 0 | 0 | 1 | 0 | 4 | 1779918542
| PP |  | zárubně kovové zárubně ocelové pro zdění H 110 900 L/P | [15 empty] | PP | 2
15 | M | 553311130 | zárubeň ocelová pro běžné zdění H 110 600 L/P | kus | 1 |  | 0 | CS ÚRS 2015 01 |  |  | základní |  | 0 | 0.0108 | 0.0108 | 0 | 0 | 8 | M | 2 |  |  |  | ROZPOCET |  |  |  | 0 | 0 | 0 | 0 | 0 | 1 | 0 | 4 | 189187602
| PP |  | zárubně kovové zárubně ocelové pro zdění H 110 600 L/P | [15 empty] | PP | 2
16 | K | 642945111 | Osazování protipožárních nebo protiplynových zárubní dveří jednokřídlových do 2,5 m2 | kus | 1 |  | 0 | CS ÚRS 2015 01 |  |  | základní |  | 0 | 0.4417 | 0.4417 | 0 | 0 | 4 | K | 2 |  |  |  | ROZPOCET |  |  |  | 0 | 0 | 0 | 0 | 0 | 1 | 0 | 4 | -115130408
| PP |  | Osazování ocelových zárubní protipožárních nebo protiplynových dveří do vynechaného otvoru, s obetonováním, dveří jednokřídlových do 2,5 m2 | [15 empty] | PP | 2
17 | M | 5533111901 | zárubeň ocelová pro běžné zdění H 110 900 L/P protipožární | kus | 1 |  | 0 |  |  |  | základní |  | 0 | 0.0114 | 0.0114 | 0 | 0 | 8 | M | 2 |  |  |  | ROZPOCET |  |  |  | 0 | 0 | 0 | 0 | 0 | 1 | 0 | 4 | -1922731
| PP |  | zárubně kovové zárubně ocelové pro zdění H 110 900 L/P | [15 empty] | PP | 2
| D | 9 | Ostatní konstrukce a práce, bourání |  |  |  | 0 | [5 empty] | 0 |  | 0.032052 |  | 54.8123 | 1 | D | 1 |  |  |  | ROZPOCET | [9 empty] | 0
18 | K | 949101111 | Lešení pomocné pro objekty pozemních staveb s lešeňovou podlahou v do 1,9 m zatížení do 150 kg/m2 | m2 | 100 |  | 0 | CS ÚRS 2015 01 |  |  | základní |  | 0 | 0.00013 | 0.013 | 0 | 0 | 4 | K | 2 |  |  |  | ROZPOCET |  |  |  | 0 | 0 | 0 | 0 | 0 | 1 | 0 | 4 | 1149075392
| PP |  | Lešení pomocné pracovní pro objekty pozemních staveb pro zatížení do 150 kg/m2, o výšce lešeňové podlahy do 1,9 m | [15 empty] | PP | 2
| VV |  | 100 |  | 100 | [13 empty] | VV | 2 | 2 | -1 | 1 | ROZPOCET
19 | K | 952901111 | Vyčištění budov bytové a občanské výstavby při výšce podlaží do 4 m | m2 | 476.3 |  | 0 | CS ÚRS 2015 01 |  |  | základní |  | 0 | 4e-05 | 0.019052 | 0 | 0 | 4 | K | 2 |  |  |  | ROZPOCET |  |  |  | 0 | 0 | 0 | 0 | 0 | 1 | 0 | 4 | -2096000353
| PP |  | Vyčištění budov nebo objektů před předáním do užívání budov bytové nebo občanské výstavby - zametení a umytí podlah, dlažeb, obkladů, schodů v místnostech, chodbách a schodištích, vyčištění a umytí oken, dveří s rámy, zárubněmi, umytí a vyčištění jiných zasklených a natíraných ploch a zařizovacích předmětů, při světlé výšce podlaží do 4 m | [15 empty] | PP | 2
| VV |  | pvc+koberec1+kerdlažba3 |  | 476.3 | [13 empty] | VV | 2 | 2 | -1 | 1 | ROZPOCET
20 | K | 962031132 | Bourání příček z cihel pálených na MVC tl do 100 mm | m2 | 40.028 |  | 0 | CS ÚRS 2015 01 |  |  | základní |  | 0 | 0 | 0 | 0.131 | 5.2437 | 4 | K | 2 |  |  |  | ROZPOCET |  |  |  | 0 | 0 | 0 | 0 | 0 | 1 | 0 | 4 | 1203360729
| PP |  | Bourání příček z cihel, tvárnic nebo příčkovek z cihel pálených, plných nebo dutých na maltu vápennou nebo vápenocementovou, tl. do 100 mm | [15 empty] | PP | 2
| VV |  | 1*3*2,6 |  | 7.8 | [13 empty] | VV | 2 | 2 | -1 | 0 | ROZPOCET
| VV |  | (1*4+0,6)*2,6 |  | 11.96 | [13 empty] | VV | 2 | 2 | -1 | 0 | ROZPOCET
| VV |  | (0,9*4+0,4*4)*2,6 |  | 13.52 | [13 empty] | VV | 2 | 2 | -1 | 0 | ROZPOCET
| VV |  | 2,05*2,6 |  | 5.33 | [13 empty] | VV | 2 | 2 | -1 | 0 | ROZPOCET
| VV |  | 1*2,6-0,6*1,97 |  | 1.418 | [13 empty] | VV | 2 | 2 | -1 | 0 | ROZPOCET
| VV |  | Součet |  | 40.028 | [13 empty] | VV | 2 | 4 | -1 | 1 | ROZPOCET
21 | K | 962031133 | Bourání příček z cihel pálených na MVC tl do 150 mm | m2 | 107.981 |  | 0 | CS ÚRS 2015 01 |  |  | základní |  | 0 | 0 | 0 | 0.261 | 28.183 | 4 | K | 2 |  |  |  | ROZPOCET |  |  |  | 0 | 0 | 0 | 0 | 0 | 1 | 0 | 4 | 631704578
| PP |  | Bourání příček z cihel, tvárnic nebo příčkovek z cihel pálených, plných nebo dutých na maltu vápennou nebo vápenocementovou, tl. do 150 mm | [15 empty] | PP | 2
| VV |  | (5+6,6+3)*2,6-0,8*1,97*2 |  | 34.808 | [13 empty] | VV | 2 | 2 | -1 | 0 | ROZPOCET
| VV |  | (9,5+2*3,285+7,2+3,78+1,1)*2,6 |  | 73.19 | [13 empty] | VV | 2 | 2 | -1 | 0 | ROZPOCET
| VV |  | -0,8*1,97*6 |  | -9.456 | [13 empty] | VV | 2 | 2 | -1 | 0 | ROZPOCET
| VV |  | (1,77+1,5)*2,6-0,6*1,97 |  | 7.32 | [13 empty] | VV | 2 | 2 | -1 | 0 | ROZPOCET
| VV |  | 0,815*2,6 |  | 2.119 | [13 empty] | VV | 2 | 2 | -1 | 0 | ROZPOCET
| VV |  | Součet |  | 107.981 | [13 empty] | VV | 2 | 4 | -1 | 1 | ROZPOCET
22 | K | 962032231 | Bourání zdiva z cihel pálených nebo vápenopískových na MV nebo MVC přes 1 m3 | m3 | 2.671 |  | 0 | CS ÚRS 2015 01 |  |  | základní |  | 0 | 0 | 0 | 1.8 | 4.8078 | 4 | K | 2 |  |  |  | ROZPOCET |  |  |  | 0 | 0 | 0 | 0 | 0 | 1 | 0 | 4 | -271756231
| PP |  | Bourání zdiva nadzákladového z cihel nebo tvárnic z cihel pálených nebo vápenopískových, na maltu vápennou nebo vápenocementovou, objemu přes 1 m3 | [15 empty] | PP | 2
| VV |  | 4,03*2,6*0,3-0,8*1,97*0,3 |  | 2.671 | [13 empty] | VV | 2 | 2 | -1 | 1 | ROZPOCET
23 | K | 965042141 | Bourání podkladů pod dlažby nebo mazanin betonových nebo z litého asfaltu tl do 100 mm pl přes 4 m2 | m3 | 0.755 |  | 0 | CS ÚRS 2015 01 |  |  | základní |  | 0 | 0 | 0 | 2.2 | 1.661 | 4 | K | 2 |  |  |  | ROZPOCET |  |  |  | 0 | 0 | 0 | 0 | 0 | 1 | 0 | 4 | -568437991
| PP |  | Bourání podkladů pod dlažby nebo litých celistvých podlah a mazanin betonových nebo z litého asfaltu tl. do 100 mm, plochy přes 4 m2 | [15 empty] | PP | 2
| VV |  | "2.28" 4,735*4,555*0,035 |  | 0.755 | [13 empty] | VV | 2 | 2 | -1 | 1 | ROZPOCET
24 | K | 968072455R | Vybourání kovových dveřních zárubní pl do 2 m2 - pro další použití | m2 | 18.124 |  | 0 |  |  |  | základní |  | 0 | 0 | 0 | 0.076 | 1.3774 | 4 | K | 2 |  |  |  | ROZPOCET |  |  |  | 0 | 0 | 0 | 0 | 0 | 1 | 0 | 4 | 256231096
| PP |  | Vybourání kovových rámů oken s křídly, dveřních zárubní, vrat, stěn, ostění nebo obkladů dveřních zárubní, plochy do 2 m2 - pro další použití | [15 empty] | PP | 2
| VV |  | 0,8*1,97*10 |  | 15.76 | [13 empty] | VV | 2 | 2 | -1 | 0 | ROZPOCET
| VV |  | 0,6*1,97*2 |  | 2.364 | [13 empty] | VV | 2 | 2 | -1 | 0 | ROZPOCET
| VV |  | Součet |  | 18.124 | [13 empty] | VV | 2 | 4 | -1 | 1 | ROZPOCET
25 | K | 968082015 | Vybourání plastových rámů oken zdvojených včetně křídel plochy do 1 m2 | m2 | 2.375 |  | 0 | CS ÚRS 2015 01 |  |  | základní |  | 0 | 0 | 0 | 0.073 | 0.17338 | 4 | K | 2 |  |  |  | ROZPOCET |  |  |  | 0 | 0 | 0 | 0 | 0 | 1 | 0 | 4 | 1795104751
| PP |  | Vybourání plastových rámů oken s křídly, dveřních zárubní, vrat rámu oken s křídly zdvojenými, plochy do 1 m2 | [15 empty] | PP | 2
| VV |  | 2,5*0,35 |  | 0.875 | [13 empty] | VV | 2 | 2 | -1 | 0 | ROZPOCET
| VV |  | 1,5*0,5*2 |  | 1.5 | [13 empty] | VV | 2 | 2 | -1 | 0 | ROZPOCET
| VV |  | Součet |  | 2.375 | [13 empty] | VV | 2 | 4 | -1 | 1 | ROZPOCET
26 | K | 968082016 | Vybourání plastových rámů oken zdvojených včetně křídel plochy přes 1 do 2 m2 | m2 | 1.313 |  | 0 | CS ÚRS 2015 01 |  |  | základní |  | 0 | 0 | 0 | 0.059 | 0.077467 | 4 | K | 2 |  |  |  | ROZPOCET |  |  |  | 0 | 0 | 0 | 0 | 0 | 1 | 0 | 4 | -744338062
| PP |  | Vybourání plastových rámů oken s křídly, dveřních zárubní, vrat rámu oken s křídly zdvojenými, plochy přes 1 do 2 m2 | [15 empty] | PP | 2
| VV |  | 3,75*0,35 |  | 1.313 | [13 empty] | VV | 2 | 2 | -1 | 1 | ROZPOCET
27 | K | 971033621 | Vybourání otvorů ve zdivu cihelném pl do 4 m2 na MVC nebo MV tl do 100 mm | m2 | 2.8 |  | 0 | CS ÚRS 2015 01 |  |  | základní |  | 0 | 0 | 0 | 0.18 | 0.504 | 4 | K | 2 |  |  |  | ROZPOCET |  |  |  | 0 | 0 | 0 | 0 | 0 | 1 | 0 | 4 | -990012918
| PP |  | Vybourání otvorů ve zdivu základovém nebo nadzákladovém z cihel, tvárnic, příčkovek z cihel pálených na maltu vápennou nebo vápenocementovou plochy do 4 m2, tl. do 100 mm | [15 empty] | PP | 2
| VV |  | "pro dveře" | [15 empty] | VV | 2 | 1 | -1 | 0 | ROZPOCET
| VV |  | 2*0,7*2 |  | 2.8 | [13 empty] | VV | 2 | 2 | -1 | 1 | ROZPOCET
28 | K | 971033631 | Vybourání otvorů ve zdivu cihelném pl do 4 m2 na MVC nebo MV tl do 150 mm | m2 | 1.4 |  | 0 | CS ÚRS 2015 01 |  |  | základní |  | 0 | 0 | 0 | 0.27 | 0.378 | 4 | K | 2 |  |  |  | ROZPOCET |  |  |  | 0 | 0 | 0 | 0 | 0 | 1 | 0 | 4 | 1686936446
| PP |  | Vybourání otvorů ve zdivu základovém nebo nadzákladovém z cihel, tvárnic, příčkovek z cihel pálených na maltu vápennou nebo vápenocementovou plochy do 4 m2, tl. do 150 mm | [15 empty] | PP | 2
| VV |  | "pro dveře" | [15 empty] | VV | 2 | 1 | -1 | 0 | ROZPOCET
| VV |  | 0,7*2 |  | 1.4 | [13 empty] | VV | 2 | 2 | -1 | 1 | ROZPOCET
29 | K | 971033651 | Vybourání otvorů ve zdivu cihelném pl do 4 m2 na MVC nebo MV tl do 600 mm | m3 | 5.909 |  | 0 | CS ÚRS 2015 01 |  |  | základní |  | 0 | 0 | 0 | 1.8 | 10.6362 | 4 | K | 2 |  |  |  | ROZPOCET |  |  |  | 0 | 0 | 0 | 0 | 0 | 1 | 0 | 4 | -1513454766
| PP |  | Vybourání otvorů ve zdivu základovém nebo nadzákladovém z cihel, tvárnic, příčkovek z cihel pálených na maltu vápennou nebo vápenocementovou plochy do 4 m2, tl. do 600 mm | [15 empty] | PP | 2
| VV |  | "parapety" | [15 empty] | VV | 2 | 1 | -1 | 0 | ROZPOCET
| VV |  | 2*1,5*0,9*0,365 |  | 0.986 | [13 empty] | VV | 2 | 2 | -1 | 0 | ROZPOCET
| VV |  | 2,5*1,05*0,365 |  | 0.958 | [13 empty] | VV | 2 | 2 | -1 | 0 | ROZPOCET
| VV |  | 3,75*1,05*0,365 |  | 1.437 | [13 empty] | VV | 2 | 2 | -1 | 0 | ROZPOCET
| VV |  | "pro okna" | [15 empty] | VV | 2 | 1 | -1 | 0 | ROZPOCET
| VV |  | 2*1,5*1,5*0,365 |  | 1.643 | [13 empty] | VV | 2 | 2 | -1 | 0 | ROZPOCET
| VV |  | "průchod" | [15 empty] | VV | 2 | 1 | -1 | 0 | ROZPOCET
| VV |  | 1,2*2,02*0,365 |  | 0.885 | [13 empty] | VV | 2 | 2 | -1 | 0 | ROZPOCET
| VV |  | Součet |  | 5.909 | [13 empty] | VV | 2 | 4 | -1 | 1 | ROZPOCET
30 | K | 973031813 | Vysekání kapes ve zdivu cihelném na MV nebo MVC pro zavázání příček tl do 150 mm | m | 31.2 |  | 0 | CS ÚRS 2015 01 |  |  | základní |  | 0 | 0 | 0 | 0.009 | 0.2808 | 4 | K | 2 |  |  |  | ROZPOCET |  |  |  | 0 | 0 | 0 | 0 | 0 | 1 | 0 | 4 | -1913948177
| PP |  | Vysekání výklenků nebo kapes ve zdivu z cihel na maltu vápennou nebo vápenocementovou kapes pro zavázání nových příček, tl. do 150 mm | [15 empty] | PP | 2
| VV |  | 2,6*12 |  | 31.2 | [13 empty] | VV | 2 | 2 | -1 | 1 | ROZPOCET
31 | K | 973031824 | Vysekání kapes ve zdivu cihelném na MV nebo MVC pro zavázání zdí tl do 300 mm | m | 13 |  | 0 | CS ÚRS 2015 01 |  |  | základní |  | 0 | 0 | 0 | 0.009 | 0.117 | 4 | K | 2 |  |  |  | ROZPOCET |  |  |  | 0 | 0 | 0 | 0 | 0 | 1 | 0 | 4 | 1584607368
| PP |  | Vysekání výklenků nebo kapes ve zdivu z cihel na maltu vápennou nebo vápenocementovou kapes pro zavázání nových zdí, tl. do 300 mm | [15 empty] | PP | 2
| VV |  | 2,6*5 |  | 13 | [13 empty] | VV | 2 | 2 | -1 | 1 | ROZPOCET
32 | K | 973032863 | Vysekání kapes ve zdivu z dutých cihel nebo tvárnic pro zavázání příček nebo zdí tl do 150 mm | m | 18 |  | 0 | CS ÚRS 2015 01 |  |  | základní |  | 0 | 0 | 0 | 0.006 | 0.108 | 4 | K | 2 |  |  |  | ROZPOCET |  |  |  | 0 | 0 | 0 | 0 | 0 | 1 | 0 | 4 | 1164441869
| PP |  | Vysekání kapes ve zdivu z dutých cihel nebo tvárnic pro zavázání nových příček a zdí, tl. do 150 mm | [15 empty] | PP | 2
| VV |  | 3*6 |  | 18 | [13 empty] | VV | 2 | 2 | -1 | 1 | ROZPOCET
33 | K | 974031664 | Vysekání rýh ve zdivu cihelném pro vtahování nosníků hl do 150 mm v do 150 mm | m | 18.5 |  | 0 | CS ÚRS 2015 01 |  |  | základní |  | 0 | 0 | 0 | 0.042 | 0.777 | 4 | K | 2 |  |  |  | ROZPOCET |  |  |  | 0 | 0 | 0 | 0 | 0 | 1 | 0 | 4 | -1069064344
| PP |  | Vysekání rýh ve zdivu cihelném na maltu vápennou nebo vápenocementovou pro vtahování nosníků do zdí, před vybouráním otvoru do hl. 150 mm, při v. nosníku do 150 mm | [15 empty] | PP | 2
| VV |  | "pro nový překlad průchod do školy" | [15 empty] | VV | 2 | 1 | -1 | 0 | ROZPOCET
| VV |  | 1,25*(6+1) |  | 8.75 | [13 empty] | VV | 2 | 2 | -1 | 0 | ROZPOCET
| VV |  | "pro nové překlady nad dveřmi" | [15 empty] | VV | 2 | 1 | -1 | 0 | ROZPOCET
| VV |  | 1,25*3 |  | 3.75 | [13 empty] | VV | 2 | 2 | -1 | 0 | ROZPOCET
| VV |  | "pro Z 01" | [15 empty] | VV | 2 | 1 | -1 | 0 | ROZPOCET
| VV |  | 4*1,5 |  | 6 | [13 empty] | VV | 2 | 2 | -1 | 0 | ROZPOCET
| VV |  | Součet |  | 18.5 | [13 empty] | VV | 2 | 4 | -1 | 1 | ROZPOCET
34 | K | 974031666 | Vysekání rýh ve zdivu cihelném pro vtahování nosníků hl do 150 mm v do 250 mm | m | 7.5 |  | 0 | CS ÚRS 2015 01 |  |  | základní |  | 0 | 0 | 0 | 0.065 | 0.4875 | 4 | K | 2 |  |  |  | ROZPOCET |  |  |  | 0 | 0 | 0 | 0 | 0 | 1 | 0 | 4 | -1549235324
| PP |  | Vysekání rýh ve zdivu cihelném na maltu vápennou nebo vápenocementovou pro vtahování nosníků do zdí, před vybouráním otvoru do hl. 150 mm, při v. nosníku do 250 mm | [15 empty] | PP | 2
| VV |  | "pro nové překlady průchod do školy" | [15 empty] | VV | 2 | 1 | -1 | 0 | ROZPOCET
| VV |  | 6*1,25 |  | 7.5 | [13 empty] | VV | 2 | 2 | -1 | 1 | ROZPOCET
35 | K | 99001 | Zakrývání konstrukcí nedotčených stavbou | soub | 1 |  | 0 |  |  |  | základní |  | 0 | 0 | 0 | 0 | 0 | 4 | K | 2 |  |  |  | ROZPOCET |  |  |  | 0 | 0 | 0 | 0 | 0 | 1 | 0 | 4 | 403534684
| PP |  | Zakrývání konstrukcí nedotčených stavbou | [15 empty] | PP | 2
36 | K | 99002 | ostatní drobné konstrukce a práce (sekání, průrazy, začištění apod.) | kpl | 1 |  | 0 |  |  |  | základní |  | 0 | 0 | 0 | 0 | 0 | 4 | K | 2 |  |  |  | ROZPOCET |  |  |  | 0 | 0 | 0 | 0 | 0 | 1 | 0 | 4 | -364369480
| PP |  | ostatní drobné konstrukce a práce (sekání, průrazy, začištění apod.) | [15 empty] | PP | 2
37 | K | 99003 | Demontáž barového pultu | kpl | 1 |  | 0 |  |  |  | základní |  | 0 | 0 | 0 | 0 | 0 | 4 | K | 2 |  |  |  | ROZPOCET |  |  |  | 0 | 0 | 0 | 0 | 0 | 1 | 0 | 4 | -199014177
38 | K | 99004 | Demontáž a likvidace Whirpoolu | kpl | 1 |  | 0 |  |  |  | základní |  | 0 | 0 | 0 | 0 | 0 | 4 | K | 2 |  |  |  | ROZPOCET |  |  |  | 0 | 0 | 0 | 0 | 0 | 1 | 0 | 4 | 774303198
| D | 997 | Přesun sutě |  |  |  | 0 | [5 empty] | 0 |  | 0 |  | 0 | 1 | D | 1 |  |  |  | ROZPOCET | [9 empty] | 0
39 | K | 997013212 | Vnitrostaveništní doprava suti a vybouraných hmot pro budovy v do 9 m ručně | t | 59.837 |  | 0 | CS ÚRS 2015 01 |  |  | základní |  | 0 | 0 | 0 | 0 | 0 | 4 | K | 2 |  |  |  | ROZPOCET |  |  |  | 0 | 0 | 0 | 0 | 0 | 1 | 0 | 4 | 354566522
| PP |  | Vnitrostaveništní doprava suti a vybouraných hmot vodorovně do 50 m svisle ručně (nošením po schodech) pro budovy a haly výšky přes 6 do 9 m | [15 empty] | PP | 2
40 | K | 997013501 | Odvoz suti a vybouraných hmot na skládku nebo meziskládku do 1 km se složením | t | 59.837 |  | 0 | CS ÚRS 2015 01 |  |  | základní |  | 0 | 0 | 0 | 0 | 0 | 4 | K | 2 |  |  |  | ROZPOCET |  |  |  | 0 | 0 | 0 | 0 | 0 | 1 | 0 | 4 | 864251846
| PP |  | Odvoz suti a vybouraných hmot na skládku nebo meziskládku se složením, na vzdálenost do 1 km | [15 empty] | PP | 2
41 | K | 997013509 | Příplatek k odvozu suti a vybouraných hmot na skládku ZKD 1 km přes 1 km | t | 538.533 |  | 0 | CS ÚRS 2015 01 |  |  | základní |  | 0 | 0 | 0 | 0 | 0 | 4 | K | 2 |  |  |  | ROZPOCET |  |  |  | 0 | 0 | 0 | 0 | 0 | 1 | 0 | 4 | -1529091462
| PP |  | Odvoz suti a vybouraných hmot na skládku nebo meziskládku se složením, na vzdálenost Příplatek k ceně za každý další i započatý 1 km přes 1 km | [15 empty] | PP | 2
| P |  | Poznámka k položce: skládka do 10 km | [15 empty] | P | 2
| VV |  | 59,837*9 'Přepočtené koeficientem množství |  | 538.533 | [13 empty] | VV | 2 | 2 | 0 | 1 | ROZPOCET
42 | K | 997013831 | Poplatek za uložení stavebního odpadu na skládce (skládkovné) | t | 59.837 |  | 0 | CS ÚRS 2015 01 |  |  | základní |  | 0 | 0 | 0 | 0 | 0 | 4 | K | 2 |  |  |  | ROZPOCET |  |  |  | 0 | 0 | 0 | 0 | 0 | 1 | 0 | 4 | -1401617057
| PP |  | Poplatek za uložení stavebního odpadu na skládce (skládkovné) směsného | [15 empty] | PP | 2
| D | 998 | Přesun hmot |  |  |  | 0 | [5 empty] | 0 |  | 0 |  | 0 | 1 | D | 1 |  |  |  | ROZPOCET | [9 empty] | 0
43 | K | 998011002 | Přesun hmot pro budovy zděné v do 12 m | t | 12.163 |  | 0 | CS ÚRS 2015 01 |  |  | základní |  | 0 | 0 | 0 | 0 | 0 | 4 | K | 2 |  |  |  | ROZPOCET |  |  |  | 0 | 0 | 0 | 0 | 0 | 1 | 0 | 4 | 115561885
| PP |  | Přesun hmot pro budovy občanské výstavby, bydlení, výrobu a služby s nosnou svislou konstrukcí zděnou z cihel, tvárnic nebo kamene vodorovná dopravní vzdálenost do 100 m pro budovy výšky přes 6 do 12 m | [15 empty] | PP | 2
| D | PSV | Práce a dodávky PSV |  |  |  | 0 | [5 empty] | 0 |  | 5.485 |  | 5.0252 | 2 | D | 0 |  |  |  | ROZPOCET | [9 empty] | 0
| D | 764 | Konstrukce klempířské |  |  |  | 0 | [5 empty] | 0 |  | 0.018951 |  | 0 | 2 | D | 1 |  |  |  | ROZPOCET | [9 empty] | 0
44 | K | 764246403R | Oplechování parapetů rovných z TiZn RHEINZINK rš 230 mm | m | 12.55 |  | 0 |  |  |  | základní |  | 0 | 0.00151 | 0.018951 | 0 | 0 | 16 | K | 2 |  |  |  | ROZPOCET |  |  |  | 0 | 0 | 0 | 0 | 0 | 1 | 0 | 16 | -1913502522
| P |  | Poznámka k položce: cena zahrnuje kompletní provedení dle popisu v tabulce ostatních prvků | [15 empty] | P | 2
| VV |  | "K1" 1,55*4 |  | 6.2 | [13 empty] | VV | 2 | 2 | -1 | 0 | ROZPOCET
| VV |  | "K2" 3,8*1 |  | 3.8 | [13 empty] | VV | 2 | 2 | -1 | 0 | ROZPOCET
| VV |  | "K3" 2,55*1 |  | 2.55 | [13 empty] | VV | 2 | 2 | -1 | 0 | ROZPOCET
| VV |  | Součet |  | 12.55 | [13 empty] | VV | 2 | 4 | -1 | 1 | ROZPOCET
45 | K | 998764202 | Přesun hmot procentní pro konstrukce klempířské v objektech v do 12 m | % |  |  | 0 | CS ÚRS 2015 01 |  |  | základní |  | 0 | 0 | 0 | 0 | 0 | 16 | K | 2 |  |  |  | ROZPOCET |  |  |  | 0 | 0 | 0 | 0 | 0 | 1 | 0 | 16 | -230870079
| PP |  | Přesun hmot pro konstrukce klempířské stanovený procentní sazbou z ceny vodorovná dopravní vzdálenost do 50 m v objektech výšky přes 6 do 12 m | [15 empty] | PP | 2
| D | 766 | Konstrukce truhlářské |  |  |  | 0 | [5 empty] | 0 |  | 0.0024 |  | 0.288 | 2 | D | 1 |  |  |  | ROZPOCET | [9 empty] | 0
46 | K | 766001 | Kompl. dod. + mtž. okno plastové vel. 1 500 x 1 500 ozn. O1 | ks | 4 |  | 0 |  |  |  | základní |  | 0 | 0 | 0 | 0 | 0 | 16 | K | 2 |  |  |  | ROZPOCET |  |  |  | 0 | 0 | 0 | 0 | 0 | 1 | 0 | 16 | 221041170
| P |  | Poznámka k položce: cena zahrnuje kompletní provedení dle popisu ve výkazu oken | [15 empty] | P | 2
47 | K | 766002 | Kompl. dod. + mtž. okno plastové vel. 1 250 x 1 350 ozn. O2 | ks | 5 |  | 0 |  |  |  | základní |  | 0 | 0 | 0 | 0 | 0 | 16 | K | 2 |  |  |  | ROZPOCET |  |  |  | 0 | 0 | 0 | 0 | 0 | 1 | 0 | 16 | -247284313
| P |  | Poznámka k položce: cena zahrnuje kompletní provedení dle popisu ve výkazu oken | [15 empty] | P | 2
48 | K | 766003 | Kompl. dod. + mtž. parapetní HPL deska ozn. D01 dl. 1 500 mm, š. 250 mm | ks | 4 |  | 0 |  |  |  | základní |  | 0 | 0 | 0 | 0 | 0 | 16 | K | 2 |  |  |  | ROZPOCET |  |  |  | 0 | 0 | 0 | 0 | 0 | 1 | 0 | 16 | -407967541
| P |  | Poznámka k položce: cena zahrnuje kompletní provedení dle popisu v tabulce ostatních výrobků | [15 empty] | P | 2
49 | K | 766004 | Kompl. dod. + mtž. parapetní HPL deska ozn. D02 dl. 3 750 mm, š. 250 mm | ks | 1 |  | 0 |  |  |  | základní |  | 0 | 0 | 0 | 0 | 0 | 16 | K | 2 |  |  |  | ROZPOCET |  |  |  | 0 | 0 | 0 | 0 | 0 | 1 | 0 | 16 | 928266599
| P |  | Poznámka k položce: cena zahrnuje kompletní provedení dle popisu v tabulce ostatních výrobků | [15 empty] | P | 2
50 | K | 766005 | Kompl. dod. + mtž. parapetní HPL deska ozn. D03 dl. 2 500 mm, š. 250 mm | ks | 1 |  | 0 |  |  |  | základní |  | 0 | 0 | 0 | 0 | 0 | 16 | K | 2 |  |  |  | ROZPOCET |  |  |  | 0 | 0 | 0 | 0 | 0 | 1 | 0 | 16 | 2124623244
| P |  | Poznámka k položce: cena zahrnuje kompletní provedení dle popisu v tabulce ostatních výrobků | [15 empty] | P | 2
51 | K | 766660001 | Montáž dveřních křídel otvíravých 1křídlových š do 0,8 m do ocelové zárubně | kus | 8 |  | 0 | CS ÚRS 2015 01 |  |  | základní |  | 0 | 0 | 0 | 0 | 0 | 16 | K | 2 |  |  |  | ROZPOCET |  |  |  | 0 | 0 | 0 | 0 | 0 | 1 | 0 | 16 | -2016852131
| PP |  | Montáž dveřních křídel dřevěných nebo plastových otevíravých do ocelové zárubně povrchově upravených jednokřídlových, šířky do 800 mm | [15 empty] | PP | 2
| VV |  | "použítí vybouraných dveří" | [15 empty] | VV | 2 | 1 | -1 | 0 | ROZPOCET
| VV |  | 4 |  | 4 | [13 empty] | VV | 2 | 2 | -1 | 0 | ROZPOCET
| VV |  | "nové dveře" | [15 empty] | VV | 2 | 1 | -1 | 0 | ROZPOCET
| VV |  | 4 |  | 4 | [13 empty] | VV | 2 | 2 | -1 | 0 | ROZPOCET
| VV |  | Součet |  | 8 | [13 empty] | VV | 2 | 4 | -1 | 1 | ROZPOCET
52 | M | 766006 | dveřní křídlo dodávka - barva stříbrna F 509 | ks | 4 |  | 0 |  |  |  | základní |  | 0 | 0 | 0 | 0 | 0 | 32 | M | 2 |  |  |  | ROZPOCET |  |  |  | 0 | 0 | 0 | 0 | 0 | 1 | 0 | 16 | -1582255040
| P |  | Poznámka k položce: dle popisu ve výpisu dveří | [15 empty] | P | 2
53 | K | 766660022 | Montáž dveřních křídel otvíravých 1křídlových š přes 0,8 m požárních do ocelové zárubně | kus | 1 |  | 0 | CS ÚRS 2015 01 |  |  | základní |  | 0 | 0 | 0 | 0 | 0 | 16 | K | 2 |  |  |  | ROZPOCET |  |  |  | 0 | 0 | 0 | 0 | 0 | 1 | 0 | 16 | -1463359367
| PP |  | Montáž dveřních křídel dřevěných nebo plastových otevíravých do ocelové zárubně protipožárních jednokřídlových, šířky přes 800 mm | [15 empty] | PP | 2
54 | M | 766007 | dveřní křídlo protipožární dodávka - barva stříbrna F 509 | ks | 1 |  | 0 |  |  |  | základní |  | 0 | 0 | 0 | 0 | 0 | 32 | M | 2 |  |  |  | ROZPOCET |  |  |  | 0 | 0 | 0 | 0 | 0 | 1 | 0 | 16 | 1148481325
| P |  | Poznámka k položce: dle popisu ve výpisu dveří | [15 empty] | P | 2
55 | K | 766660717 | Montáž dveřních křídel samozavírače na ocelovou zárubeň | kus | 1 |  | 0 | CS ÚRS 2015 01 |  |  | základní |  | 0 | 0 | 0 | 0 | 0 | 16 | K | 2 |  |  |  | ROZPOCET |  |  |  | 0 | 0 | 0 | 0 | 0 | 1 | 0 | 16 | 549679645
| PP |  | Montáž dveřních křídel dřevěných nebo plastových ostatní práce samozavírače na zárubeň ocelovou | [15 empty] | PP | 2
56 | M | 5491725001 | samozavírač dle popisu ve výpisu dveří | kus | 1 |  | 0 |  |  |  | základní |  | 0 | 0.0024 | 0.0024 | 0 | 0 | 32 | M | 2 |  |  |  | ROZPOCET |  |  |  | 0 | 0 | 0 | 0 | 0 | 1 | 0 | 16 | 87726944
57 | K | 766660722 | Montáž dveřního kování - zámku | kus | 5 |  | 0 | CS ÚRS 2015 01 |  |  | základní |  | 0 | 0 | 0 | 0 | 0 | 16 | K | 2 |  |  |  | ROZPOCET |  |  |  | 0 | 0 | 0 | 0 | 0 | 1 | 0 | 16 | -331927398
| PP |  | Montáž dveřních křídel dřevěných nebo plastových ostatní práce dveřního kování zámku | [15 empty] | PP | 2
58 | M | 766008 | dveřní kování - dodávka | kpl | 5 |  | 0 |  |  |  | základní |  | 0 | 0 | 0 | 0 | 0 | 32 | M | 2 |  |  |  | ROZPOCET |  |  |  | 0 | 0 | 0 | 0 | 0 | 1 | 0 | 16 | -966879737
| P |  | Poznámka k položce: dle popisu ve výpisu dveří vč. vložky FAB | [15 empty] | P | 2
59 | K | 766691914 | Vyvěšení nebo zavěšení dřevěných křídel dveří pl do 2 m2 | kus | 12 |  | 0 | CS ÚRS 2015 01 |  |  | základní |  | 0 | 0 | 0 | 0.024 | 0.288 | 16 | K | 2 |  |  |  | ROZPOCET |  |  |  | 0 | 0 | 0 | 0 | 0 | 1 | 0 | 16 | -1101150131
| PP |  | Ostatní práce vyvěšení nebo zavěšení křídel s případným uložením a opětovným zavěšením po provedení stavebních změn dřevěných dveřních, plochy do 2 m2 | [15 empty] | PP | 2
60 | K | 998766201 | Přesun hmot procentní pro konstrukce truhlářské v objektech v do 6 m | % |  |  | 0 | CS ÚRS 2015 01 |  |  | základní |  | 0 | 0 | 0 | 0 | 0 | 16 | K | 2 |  |  |  | ROZPOCET |  |  |  | 0 | 0 | 0 | 0 | 0 | 1 | 0 | 16 | 636780764
| PP |  | Přesun hmot pro konstrukce truhlářské stanovený procentní sazbou z ceny vodorovná dopravní vzdálenost do 50 m v objektech výšky do 6 m | [15 empty] | PP | 2
| D | 767 | Konstrukce zámečnické |  |  |  | 0 | [5 empty] | 0 |  | 0 |  | 0.40626 | 2 | D | 1 |  |  |  | ROZPOCET | [9 empty] | 0
61 | K | 767001 | Kompl. dod. + mtž. ocleový úhelník ozn. Z01 | ks | 4 |  | 0 |  |  |  | základní |  | 0 | 0 | 0 | 0 | 0 | 16 | K | 2 |  |  |  | ROZPOCET |  |  |  | 0 | 0 | 0 | 0 | 0 | 1 | 0 | 16 | 1010865219
| P |  | Poznámka k položce: cena zahnuje kompletní provedení dle popisu v tabulce vč. kotvení dle dílu ST | [15 empty] | P | 2
62 | K | 767002 | Kompl. dod. + mtž. ocelový svařenec ozn. Z02 | ks | 4 |  | 0 |  |  |  | základní |  | 0 | 0 | 0 | 0 | 0 | 16 | K | 2 |  |  |  | ROZPOCET |  |  |  | 0 | 0 | 0 | 0 | 0 | 1 | 0 | 16 | 1311309267
| P |  | Poznámka k položce: cena zahnuje kompletní provedení dle popisu v tabulce vč. kotvení dle dílu ST | [15 empty] | P | 2
63 | K | 767112812R | Demontáž prosklené stěny s dveřmi | m2 | 12.311 |  | 0 |  |  |  | základní |  | 0 | 0 | 0 | 0.033 | 0.40626 | 16 | K | 2 |  |  |  | ROZPOCET |  |  |  | 0 | 0 | 0 | 0 | 0 | 1 | 0 | 16 | -1344026555
| VV |  | 4,735*2,6 |  | 12.311 | [13 empty] | VV | 2 | 2 | -1 | 1 | ROZPOCET
64 | K | 998767202 | Přesun hmot procentní pro zámečnické konstrukce v objektech v do 12 m | % |  |  | 0 | CS ÚRS 2015 01 |  |  | základní |  | 0 | 0 | 0 | 0 | 0 | 16 | K | 2 |  |  |  | ROZPOCET |  |  |  | 0 | 0 | 0 | 0 | 0 | 1 | 0 | 16 | 184600469
| PP |  | Přesun hmot pro zámečnické konstrukce stanovený procentní sazbou z ceny vodorovná dopravní vzdálenost do 50 m v objektech výšky přes 6 do 12 m | [15 empty] | PP | 2
| D | 771 | Podlahy z dlaždic |  |  |  | 0 | [5 empty] | 0 |  | 0.0495 |  | 2.2323 | 2 | D | 1 |  |  |  | ROZPOCET | [9 empty] | 0
65 | K | 771573116 | Montáž podlah keramických režných hladkých lepených do 25 ks/m2 | m2 | 4.4 |  | 0 | CS ÚRS 2015 01 |  |  | základní |  | 0 | 0.0038 | 0.01672 | 0 | 0 | 16 | K | 2 |  |  |  | ROZPOCET |  |  |  | 0 | 0 | 0 | 0 | 0 | 1 | 0 | 16 | -1788080117
| PP |  | Montáž podlah z dlaždic keramických lepených standardním lepidlem režných nebo glazovaných hladkých přes 22 do 25 ks/ m2 | [15 empty] | PP | 2
| VV |  | "dle knihy místností" | [15 empty] | VV | 2 | 1 | -1 | 0 | ROZPOCET
| VV |  | "2.13a" 1,4 |  | 1.4 | [13 empty] | VV | 2 | 2 | -1 | 0 | ROZPOCET
| VV |  | "2.14" 3 |  | 3 | [13 empty] | VV | 2 | 2 | -1 | 0 | ROZPOCET
| VV | kerdlažba3 | Součet |  | 4.4 | [13 empty] | VV | 2 | 4 | -1 | 1 | ROZPOCET
66 | M | 771002 | keramická dlažba 3 - dodávka | m2 | 4.84 |  | 0 |  |  |  | základní |  | 0 | 0 | 0 | 0 | 0 | 32 | M | 2 |  |  |  | ROZPOCET |  |  |  | 0 | 0 | 0 | 0 | 0 | 1 | 0 | 16 | -302062966
| PP |  | keramická dlažba 3 - dodávka | [15 empty] | PP | 2
| P |  | Poznámka k položce: dle popisu v knize místností | [15 empty] | P | 2
| VV |  | kerdlažba3*1,1 |  | 4.84 | [13 empty] | VV | 2 | 2 | -1 | 0 | ROZPOCET
| VV |  | Součet |  | 4.84 | [13 empty] | VV | 2 | 4 | -1 | 1 | ROZPOCET
67 | K | 771573810 | Demontáž podlah z dlaždic keramických lepených | m2 | 82.01 |  | 0 | CS ÚRS 2015 01 |  |  | základní |  | 0 | 0 | 0 | 0.02722 | 2.2323 | 16 | K | 2 |  |  |  | ROZPOCET |  |  |  | 0 | 0 | 0 | 0 | 0 | 1 | 0 | 16 | -1151227771
| PP |  | Demontáž podlah z dlaždic keramických lepených | [15 empty] | PP | 2
| VV |  | "2.24" 11,4 |  | 11.4 | [13 empty] | VV | 2 | 2 | -1 | 0 | ROZPOCET
| VV |  | "2.25" 11,5 |  | 11.5 | [13 empty] | VV | 2 | 2 | -1 | 0 | ROZPOCET
| VV |  | "2.28" 21,23 |  | 21.23 | [13 empty] | VV | 2 | 2 | -1 | 0 | ROZPOCET
| VV |  | "2.18" 19,6 |  | 19.6 | [13 empty] | VV | 2 | 2 | -1 | 0 | ROZPOCET
| VV |  | "2.20" 14,63 |  | 14.63 | [13 empty] | VV | 2 | 2 | -1 | 0 | ROZPOCET
| VV |  | "2.19" 3,65 |  | 3.65 | [13 empty] | VV | 2 | 2 | -1 | 0 | ROZPOCET
| VV |  | Součet |  | 82.01 | [13 empty] | VV | 2 | 4 | -1 | 1 | ROZPOCET
68 | K | 771591111 | Podlahy penetrace podkladu | m2 | 4.4 |  | 0 | CS ÚRS 2015 01 |  |  | základní |  | 0 | 0.0003 | 0.00132 | 0 | 0 | 16 | K | 2 |  |  |  | ROZPOCET |  |  |  | 0 | 0 | 0 | 0 | 0 | 1 | 0 | 16 | -2041161977
| PP |  | Podlahy - ostatní práce penetrace podkladu | [15 empty] | PP | 2
| VV |  | kerdlažba3 |  | 4.4 | [13 empty] | VV | 2 | 2 | -1 | 1 | ROZPOCET
69 | K | 771591185 | Podlahy řezání keramických dlaždic rovné | m | 21.4 |  | 0 | CS ÚRS 2015 01 |  |  | základní |  | 0 | 0 | 0 | 0 | 0 | 16 | K | 2 |  |  |  | ROZPOCET |  |  |  | 0 | 0 | 0 | 0 | 0 | 1 | 0 | 16 | -1702526385
| PP |  | Podlahy - ostatní práce řezání dlaždic keramických rovné | [15 empty] | PP | 2
| VV |  | keramsokl1 |  | 21.4 | [13 empty] | VV | 2 | 2 | -1 | 1 | ROZPOCET
70 | K | 771990111 | Vyrovnání podkladu samonivelační stěrkou tl 4 mm pevnosti 15 Mpa | m2 | 4.4 |  | 0 | CS ÚRS 2015 01 |  |  | základní |  | 0 | 0.00715 | 0.03146 | 0 | 0 | 16 | K | 2 |  |  |  | ROZPOCET |  |  |  | 0 | 0 | 0 | 0 | 0 | 1 | 0 | 16 | 1799502376
| PP |  | Vyrovnání podkladní vrstvy samonivelační stěrkou tl. 4 mm, min. pevnosti 15 MPa | [15 empty] | PP | 2
| VV |  | kerdlažba3 |  | 4.4 | [13 empty] | VV | 2 | 2 | -1 | 1 | ROZPOCET
71 | K | 998771201 | Přesun hmot procentní pro podlahy z dlaždic v objektech v do 6 m | % |  |  | 0 | CS ÚRS 2015 01 |  |  | základní |  | 0 | 0 | 0 | 0 | 0 | 16 | K | 2 |  |  |  | ROZPOCET |  |  |  | 0 | 0 | 0 | 0 | 0 | 1 | 0 | 16 | 1798695954
| PP |  | Přesun hmot pro podlahy z dlaždic stanovený procentní sazbou z ceny vodorovná dopravní vzdálenost do 50 m v objektech výšky do 6 m | [15 empty] | PP | 2
| D | 776 | Podlahy povlakové |  |  |  | 0 | [5 empty] | 0 |  | 2.7233 |  | 0.8851 | 2 | D | 1 |  |  |  | ROZPOCET | [9 empty] | 0
72 | K | 776511810 | Demontáž lepených povlakových podlah bez podložky ručně | m2 | 354.04 |  | 0 | CS ÚRS 2015 01 |  |  | základní |  | 0 | 0 | 0 | 0.0025 | 0.8851 | 16 | K | 2 |  |  |  | ROZPOCET |  |  |  | 0 | 0 | 0 | 0 | 0 | 1 | 0 | 16 | -971479461
| PP |  | Odstranění povlakových podlah lepených ručně bez podložky | [15 empty] | PP | 2
| VV |  | "2.22" 53,7 |  | 53.7 | [13 empty] | VV | 2 | 2 | -1 | 0 | ROZPOCET
| VV |  | "2.02" 137,91 |  | 137.91 | [13 empty] | VV | 2 | 2 | -1 | 0 | ROZPOCET
| VV |  | "2.05" 65,5 |  | 65.5 | [13 empty] | VV | 2 | 2 | -1 | 0 | ROZPOCET
| VV |  | "2.23" 20,6 |  | 20.6 | [13 empty] | VV | 2 | 2 | -1 | 0 | ROZPOCET
| VV |  | 6,65*3,2 |  | 21.28 | [13 empty] | VV | 2 | 2 | -1 | 0 | ROZPOCET
| VV |  | "2.13" 12,2 |  | 12.2 | [13 empty] | VV | 2 | 2 | -1 | 0 | ROZPOCET
| VV |  | "2.14" 6,72 |  | 6.72 | [13 empty] | VV | 2 | 2 | -1 | 0 | ROZPOCET
| VV |  | "2.15" 6,6 |  | 6.6 | [13 empty] | VV | 2 | 2 | -1 | 0 | ROZPOCET
| VV |  | "2.16" 17,23 |  | 17.23 | [13 empty] | VV | 2 | 2 | -1 | 0 | ROZPOCET
| VV |  | "2.17" 12,3 |  | 12.3 | [13 empty] | VV | 2 | 2 | -1 | 0 | ROZPOCET
| VV |  | Součet |  | 354.04 | [13 empty] | VV | 2 | 4 | -1 | 1 | ROZPOCET
73 | K | 776561110 | Lepení pásů povlakových podlah z přírodního nebo korkového linolea | m2 | 318 |  | 0 | CS ÚRS 2015 01 |  |  | základní |  | 0 | 0.00015 | 0.0477 | 0 | 0 | 16 | K | 2 |  |  |  | ROZPOCET |  |  |  | 0 | 0 | 0 | 0 | 0 | 1 | 0 | 16 | 645831860
| PP |  | Montáž povlakových podlah z přírodního nebo korkového linolea lepení pásů | [15 empty] | PP | 2
| VV |  | "dle knihy místností" | [15 empty] | VV | 2 | 1 | -1 | 0 | ROZPOCET
| VV |  | "2.01" 65,5 |  | 65.5 | [13 empty] | VV | 2 | 2 | -1 | 0 | ROZPOCET
| VV |  | "2.03" 55,2 |  | 55.2 | [13 empty] | VV | 2 | 2 | -1 | 0 | ROZPOCET
| VV |  | "2.04" 21,4+27,5 |  | 48.9 | [13 empty] | VV | 2 | 2 | -1 | 0 | ROZPOCET
| VV |  | "2.05" 75,2 |  | 75.2 | [13 empty] | VV | 2 | 2 | -1 | 0 | ROZPOCET
| VV |  | "2.17" 26,5 |  | 26.5 | [13 empty] | VV | 2 | 2 | -1 | 0 | ROZPOCET
| VV | pvc1 | Mezisoučet |  | 271.3 | [13 empty] | VV | 2 | 3 | -1 | 0 | ROZPOCET
| VV |  | "2.08" 25,5 |  | 25.5 | [13 empty] | VV | 2 | 2 | -1 | 0 | ROZPOCET
| VV |  | "2.15" 12,4 |  | 12.4 | [13 empty] | VV | 2 | 2 | -1 | 0 | ROZPOCET
| VV |  | "2.16" 8,8 |  | 8.8 | [13 empty] | VV | 2 | 2 | -1 | 0 | ROZPOCET
| VV | pvc2 | Mezisoučet |  | 46.7 | [13 empty] | VV | 2 | 3 | -1 | 0 | ROZPOCET
| VV | pvc | Součet |  | 318 | [13 empty] | VV | 2 | 4 | -1 | 1 | ROZPOCET
74 | M | 776001 | PVC 2 - dodávka | m2 | 51.37 |  | 0 |  |  |  | základní |  | 0 | 0 | 0 | 0 | 0 | 32 | M | 2 |  |  |  | ROZPOCET |  |  |  | 0 | 0 | 0 | 0 | 0 | 1 | 0 | 16 | 647414503
| PP |  | PVC 2 - dodávka | [15 empty] | PP | 2
| P |  | Poznámka k položce: dle popisu v knize místností | [15 empty] | P | 2
| VV |  | pvc2*1,1 |  | 51.37 | [13 empty] | VV | 2 | 2 | -1 | 1 | ROZPOCET
75 | M | 776002 | PVC 1 - dodávka | m2 | 298.43 |  | 0 |  |  |  | základní |  | 0 | 0 | 0 | 0 | 0 | 32 | M | 2 |  |  |  | ROZPOCET |  |  |  | 0 | 0 | 0 | 0 | 0 | 1 | 0 | 16 | -770736429
| PP |  | PVC 2 - dodávka | [15 empty] | PP | 2
| P |  | Poznámka k položce: dle popisu v knize místností | [15 empty] | P | 2
| VV |  | pvc1*1,1 |  | 298.43 | [13 empty] | VV | 2 | 2 | -1 | 1 | ROZPOCET
76 | K | 7769002 | Kompl. dod. + mtž. sokl k podlaze PVC 1 a 2 | m | 175.075 |  | 0 |  |  |  | základní |  | 0 | 0 | 0 | 0 | 0 | 16 | K | 2 |  |  |  | ROZPOCET |  |  |  | 0 | 0 | 0 | 0 | 0 | 1 | 0 | 16 | -899457836
| PP |  | Kompl. dod. + mtž. sokl k podlaze PVC 2 | [15 empty] | PP | 2
| VV |  | "2.01" (6,75+9,675)*2-0,9+0,15*2 |  | 32.25 | [13 empty] | VV | 2 | 2 | -1 | 0 | ROZPOCET
| VV |  | "2.03" (9,545+6,05)*2-0,9 |  | 30.29 | [13 empty] | VV | 2 | 2 | -1 | 0 | ROZPOCET
| VV |  | "2.04" (10,3+4,735)*2-0,9-0,8 |  | 28.37 | [13 empty] | VV | 2 | 2 | -1 | 0 | ROZPOCET
| VV |  | "2.05" 7,215+6,65-0,9+2*1+7,5 |  | 22.465 | [13 empty] | VV | 2 | 2 | -1 | 0 | ROZPOCET
| VV |  | "2.08" (9,9+5)*2-0,9*3-0,7*3-0,8-0,6-0,9+0,4*2 |  | 23.5 | [13 empty] | VV | 2 | 2 | -1 | 0 | ROZPOCET
| VV |  | "2.5" (4,9+2,5)*2-0,9*2 |  | 13 | [13 empty] | VV | 2 | 2 | -1 | 0 | ROZPOCET
| VV |  | "2.16" (4,9+1,15)*2-0,8 |  | 11.3 | [13 empty] | VV | 2 | 2 | -1 | 0 | ROZPOCET
| VV |  | "2.17" 2+5,1-0,8+1,2+1,8+4,7-0,9 |  | 13.1 | [13 empty] | VV | 2 | 2 | -1 | 0 | ROZPOCET
| VV |  | (0,1+0,3)*2 |  | 0.8 | [13 empty] | VV | 2 | 2 | -1 | 0 | ROZPOCET
| VV |  | Součet |  | 175.075 | [13 empty] | VV | 2 | 4 | -1 | 1 | ROZPOCET
77 | K | 776572100 | Lepení pásů povlakových podlah textilních | m2 | 153.9 |  | 0 | CS ÚRS 2015 01 |  |  | základní |  | 0 | 3e-05 | 0.004617 | 0 | 0 | 16 | K | 2 |  |  |  | ROZPOCET |  |  |  | 0 | 0 | 0 | 0 | 0 | 1 | 0 | 16 | 905464581
| PP |  | Položení povlakových podlah textilních lepení pásů | [15 empty] | PP | 2
| VV |  | "dle knihy místností" | [15 empty] | VV | 2 | 1 | -1 | 0 | ROZPOCET
| VV |  | "2.02" 153,9 |  | 153.9 | [13 empty] | VV | 2 | 2 | -1 | 0 | ROZPOCET
| VV | koberec1 | Součet |  | 153.9 | [13 empty] | VV | 2 | 4 | -1 | 1 | ROZPOCET
78 | M | 776003 | KOBEREC 1 - dodávka | m2 | 169.29 |  | 0 |  |  |  | základní |  | 0 | 0 | 0 | 0 | 0 | 32 | M | 2 |  |  |  | ROZPOCET |  |  |  | 0 | 0 | 0 | 0 | 0 | 1 | 0 | 16 | 23184321
| P |  | Poznámka k položce: popis dle knihy místností | [15 empty] | P | 2
| VV |  | koberec1*1,1 |  | 169.29 | [13 empty] | VV | 2 | 2 | -1 | 1 | ROZPOCET
79 | K | 7769003 | Kompl. dod. + mtž. kobercový sokl | m | 47.29 |  | 0 |  |  |  | základní |  | 0 | 0 | 0 | 0 | 0 | 16 | K | 2 |  |  |  | ROZPOCET |  |  |  | 0 | 0 | 0 | 0 | 0 | 1 | 0 | 16 | -1932921401
| VV |  | "2.02" (16,095+10,6)*2-0,9*2-0,8-3,5 |  | 47.29 | [13 empty] | VV | 2 | 2 | -1 | 1 | ROZPOCET
80 | K | 776590150 | Úprava podkladu nášlapných ploch penetrací | m2 | 471.9 |  | 0 | CS ÚRS 2015 01 |  |  | základní |  | 0 | 0 | 0 | 0 | 0 | 16 | K | 2 |  |  |  | ROZPOCET |  |  |  | 0 | 0 | 0 | 0 | 0 | 1 | 0 | 16 | -1443243980
| PP |  | Ostatní práce na nášlapných plochách úprava podkladu (materiály ve specifikaci) penetrování | [15 empty] | PP | 2
| VV |  | pvc+koberec1 |  | 471.9 | [13 empty] | VV | 2 | 2 | -1 | 1 | ROZPOCET
81 | M | 6115522001 | penetrace - dodávka | kg | 141.57 |  | 0 |  |  |  | základní |  | 0 | 0.001 | 0.14157 | 0 | 0 | 32 | M | 2 |  |  |  | ROZPOCET |  |  |  | 0 | 0 | 0 | 0 | 0 | 1 | 0 | 16 | -129395684
| PP |  | podlahoviny dřevěné příslušenství k plovoucím podlahám penetrace THOMSIT R 760 (á 10 kg) | [15 empty] | PP | 2
| VV |  | (pvc+koberec1)*0,3 |  | 141.57 | [13 empty] | VV | 2 | 2 | -1 | 1 | ROZPOCET
82 | K | 776990111 | Vyrovnání podkladu samonivelační stěrkou tl 3 mm pevnosti 15 Mpa | m2 | 471.9 |  | 0 | CS ÚRS 2015 01 |  |  | základní |  | 0 | 0.00536 | 2.5294 | 0 | 0 | 16 | K | 2 |  |  |  | ROZPOCET |  |  |  | 0 | 0 | 0 | 0 | 0 | 1 | 0 | 16 | -1144452434
| PP |  | Vyrovnání podkladní vrstvy samonivelační stěrkou tl. 3 mm, min. pevnosti 15 MPa | [15 empty] | PP | 2
| VV |  | pvc+koberec1 |  | 471.9 | [13 empty] | VV | 2 | 2 | -1 | 1 | ROZPOCET
83 | K | 998776201 | Přesun hmot procentní pro podlahy povlakové v objektech v do 6 m | % |  |  | 0 | CS ÚRS 2015 01 |  |  | základní |  | 0 | 0 | 0 | 0 | 0 | 16 | K | 2 |  |  |  | ROZPOCET |  |  |  | 0 | 0 | 0 | 0 | 0 | 1 | 0 | 16 | -2083391378
| PP |  | Přesun hmot pro podlahy povlakové stanovený procentní sazbou z ceny vodorovná dopravní vzdálenost do 50 m v objektech výšky do 6 m | [15 empty] | PP | 2
| D | 781 | Dokončovací práce - obklady |  |  |  | 0 | [5 empty] | 0 |  | 0.42749 |  | 1.0936 | 2 | D | 1 |  |  |  | ROZPOCET | [9 empty] | 0
84 | K | 781413810 | Demontáž obkladů z obkladaček pórovinových lepených | m2 | 69.655 |  | 0 | CS ÚRS 2015 01 |  |  | základní |  | 0 | 0 | 0 | 0.0157 | 1.0936 | 16 | K | 2 |  |  |  | ROZPOCET |  |  |  | 0 | 0 | 0 | 0 | 0 | 1 | 0 | 16 | -1049303461
| PP |  | Demontáž obkladů z obkladaček pórovinových lepených | [15 empty] | PP | 2
| VV |  | "2.24 a 2.25" (1+0,7)*2,02 |  | 3.434 | [13 empty] | VV | 2 | 2 | -1 | 0 | ROZPOCET
| VV |  | (1+2,1+2,1)*2,02 |  | 10.504 | [13 empty] | VV | 2 | 2 | -1 | 0 | ROZPOCET
| VV |  | "2.11" 0,7*2*2 |  | 2.8 | [13 empty] | VV | 2 | 2 | -1 | 0 | ROZPOCET
| VV |  | "2.19" 0,6*2*2 |  | 2.4 | [13 empty] | VV | 2 | 2 | -1 | 0 | ROZPOCET
| VV |  | 0,7*2*2 |  | 2.8 | [13 empty] | VV | 2 | 2 | -1 | 0 | ROZPOCET
| VV |  | "2.12" 2*0,7*2*2 |  | 5.6 | [13 empty] | VV | 2 | 2 | -1 | 0 | ROZPOCET
| VV |  | "2,18" (3+4,02)*2,02 |  | 14.18 | [13 empty] | VV | 2 | 2 | -1 | 0 | ROZPOCET
| VV |  | "2.28" (4,55*2+4,73)*2,02 |  | 27.937 | [13 empty] | VV | 2 | 2 | -1 | 0 | ROZPOCET
| VV |  | Součet |  | 69.655 | [13 empty] | VV | 2 | 4 | -1 | 1 | ROZPOCET
85 | K | 7819901 | odříznutí obkladů před demontáží | m | 28 |  | 0 |  |  |  | základní |  | 0 | 0 | 0 | 0 | 0 | 16 | K | 2 |  |  |  | ROZPOCET |  |  |  | 0 | 0 | 0 | 0 | 0 | 1 | 0 | 16 | 49106000
| VV |  | 2*(0,7+2*2)*2 |  | 18.8 | [13 empty] | VV | 2 | 2 | -1 | 0 | ROZPOCET
| VV |  | 2*(0,6+2*2) |  | 9.2 | [13 empty] | VV | 2 | 2 | -1 | 0 | ROZPOCET
| VV |  | Součet |  | 28 | [13 empty] | VV | 2 | 4 | -1 | 1 | ROZPOCET
86 | K | 781414112 | Montáž obkladaček vnitřních pórovinových pravoúhlých do 25 ks/m2 lepených flexibilním lepidlem | m2 | 37.3 |  | 0 | CS ÚRS 2015 01 |  |  | základní |  | 0 | 0.003 | 0.1119 | 0 | 0 | 16 | K | 2 |  |  |  | ROZPOCET |  |  |  | 0 | 0 | 0 | 0 | 0 | 1 | 0 | 16 | -484486873
| PP |  | Montáž obkladů vnitřních stěn z obkladaček a dekorů (listel) pórovinových lepených flexibilním lepidlem z obkladaček pravoúhlých přes 22 do 25 ks/m2 | [15 empty] | PP | 2
| VV |  | "dle knihy mísntostí" | [15 empty] | VV | 2 | 1 | -1 | 0 | ROZPOCET
| VV |  | "keramický obklad 2" | [15 empty] | VV | 2 | 1 | -1 | 0 | ROZPOCET
| VV |  | "2.01" 3,2 |  | 3.2 | [13 empty] | VV | 2 | 2 | -1 | 0 | ROZPOCET
| VV |  | "2.03" 2,3 |  | 2.3 | [13 empty] | VV | 2 | 2 | -1 | 0 | ROZPOCET
| VV |  | "2.04" 3 |  | 3 | [13 empty] | VV | 2 | 2 | -1 | 0 | ROZPOCET
| VV |  | "2.05" 2,2 |  | 2.2 | [13 empty] | VV | 2 | 2 | -1 | 0 | ROZPOCET
| VV | keramobklad2 | Mezisoučet |  | 10.7 | [13 empty] | VV | 2 | 3 | -1 | 0 | ROZPOCET
| VV |  | "keramický obklad 3" | [15 empty] | VV | 2 | 1 | -1 | 0 | ROZPOCET
| VV |  | "2.11" 5,3 |  | 5.3 | [13 empty] | VV | 2 | 2 | -1 | 0 | ROZPOCET
| VV |  | "2.12" 7,9 |  | 7.9 | [13 empty] | VV | 2 | 2 | -1 | 0 | ROZPOCET
| VV |  | "2.13a" 9,6 |  | 9.6 | [13 empty] | VV | 2 | 2 | -1 | 0 | ROZPOCET
| VV |  | "2.14" 3,8 |  | 3.8 | [13 empty] | VV | 2 | 2 | -1 | 0 | ROZPOCET
| VV | keramobklad3 | Mezisoučet |  | 26.6 | [13 empty] | VV | 2 | 3 | -1 | 0 | ROZPOCET
| VV | keramobklad | Součet |  | 37.3 | [13 empty] | VV | 2 | 4 | -1 | 1 | ROZPOCET
87 | M | 781002 | KERAMICKÝ OBKLAD 2 - dodávka | m2 | 11.77 |  | 0 |  |  |  | základní |  | 0 | 0 | 0 | 0 | 0 | 32 | M | 2 |  |  |  | ROZPOCET |  |  |  | 0 | 0 | 0 | 0 | 0 | 1 | 0 | 16 | 505794470
| PP |  | KERAMICKÝ OBKLAD 1 - dodávka | [15 empty] | PP | 2
| P |  | Poznámka k položce: dle popisu v knize mísntostí | [15 empty] | P | 2
| VV |  | keramobklad2*1,1 |  | 11.77 | [13 empty] | VV | 2 | 2 | -1 | 1 | ROZPOCET
88 | M | 781003 | KERAMICKÝ OBKLAD 3 - dodávka | m2 | 29.26 |  | 0 |  |  |  | základní |  | 0 | 0 | 0 | 0 | 0 | 32 | M | 2 |  |  |  | ROZPOCET |  |  |  | 0 | 0 | 0 | 0 | 0 | 1 | 0 | 16 | 167628857
| PP |  | KERAMICKÝ OBKLAD 1 - dodávka | [15 empty] | PP | 2
| P |  | Poznámka k položce: dle popisu v knize mísntostí | [15 empty] | P | 2
| VV |  | keramobklad3*1,1 |  | 29.26 | [13 empty] | VV | 2 | 2 | -1 | 1 | ROZPOCET
89 | K | 781419194 | Příplatek k montáži obkladů vnitřních pórovinových za nerovný povrch | m2 | 37.3 |  | 0 | CS ÚRS 2015 01 |  |  | základní |  | 0 | 0.008 | 0.2984 | 0 | 0 | 16 | K | 2 |  |  |  | ROZPOCET |  |  |  | 0 | 0 | 0 | 0 | 0 | 1 | 0 | 16 | 2044446773
| PP |  | Montáž obkladů vnitřních stěn z obkladaček a dekorů (listel) pórovinových Příplatek k cenám obkladaček za vyrovnání nerovného povrchu | [15 empty] | PP | 2
| VV |  | keramobklad |  | 37.3 | [13 empty] | VV | 2 | 2 | -1 | 1 | ROZPOCET
90 | K | 781494511 | Plastové profily ukončovací lepené flexibilním lepidlem | m | 23.06 |  | 0 | CS ÚRS 2015 01 |  |  | základní |  | 0 | 0.00026 | 0.0059956 | 0 | 0 | 16 | K | 2 |  |  |  | ROZPOCET |  |  |  | 0 | 0 | 0 | 0 | 0 | 1 | 0 | 16 | -1336277447
| PP |  | Ostatní prvky plastové profily ukončovací a dilatační lepené flexibilním lepidlem ukončovací | [15 empty] | PP | 2
| VV |  | "2.02, 2.03,2.04, 2.05" 2*1,5*4 |  | 12 | [13 empty] | VV | 2 | 2 | -1 | 0 | ROZPOCET
| VV |  | "2.13a" (1,4+0,95)*2-0,6 |  | 4.1 | [13 empty] | VV | 2 | 2 | -1 | 0 | ROZPOCET
| VV |  | "2.14" 0,36+1,5+1 |  | 2.86 | [13 empty] | VV | 2 | 2 | -1 | 0 | ROZPOCET
| VV |  | "2.11" 2,05 |  | 2.05 | [13 empty] | VV | 2 | 2 | -1 | 0 | ROZPOCET
| VV |  | "2.12" 2,05 |  | 2.05 | [13 empty] | VV | 2 | 2 | -1 | 0 | ROZPOCET
| VV |  | Součet |  | 23.06 | [13 empty] | VV | 2 | 4 | -1 | 1 | ROZPOCET
91 | K | 781495111 | Penetrace podkladu vnitřních obkladů | m2 | 37.3 |  | 0 | CS ÚRS 2015 01 |  |  | základní |  | 0 | 0.0003 | 0.01119 | 0 | 0 | 16 | K | 2 |  |  |  | ROZPOCET |  |  |  | 0 | 0 | 0 | 0 | 0 | 1 | 0 | 16 | 1739908459
| PP |  | Ostatní prvky ostatní práce penetrace podkladu | [15 empty] | PP | 2
| VV |  | keramobklad |  | 37.3 | [13 empty] | VV | 2 | 2 | -1 | 1 | ROZPOCET
92 | K | 998781201 | Přesun hmot procentní pro obklady keramické v objektech v do 6 m | % |  |  | 0 | CS ÚRS 2015 01 |  |  | základní |  | 0 | 0 | 0 | 0 | 0 | 16 | K | 2 |  |  |  | ROZPOCET |  |  |  | 0 | 0 | 0 | 0 | 0 | 1 | 0 | 16 | -68618037
| PP |  | Přesun hmot pro obklady keramické stanovený procentní sazbou z ceny vodorovná dopravní vzdálenost do 50 m v objektech výšky do 6 m | [15 empty] | PP | 2
| D | 783 | Dokončovací práce - nátěry |  |  |  | 0 | [5 empty] | 0 |  | 0.013964 |  | 0 | 2 | D | 1 |  |  |  | ROZPOCET | [9 empty] | 0
93 | K | 783221123R | Nátěry syntetické KDK - vybourané zárubně zpětně použité vč. očištění a přípravy povrchu | m2 | 7.56 |  | 0 |  |  |  | základní |  | 0 | 0.00081 | 0.0061236 | 0 | 0 | 16 | K | 2 |  |  |  | ROZPOCET |  |  |  | 0 | 0 | 0 | 0 | 0 | 1 | 0 | 16 | 1017464583
| PP |  | Nátěry kovových stavebních doplňkových konstrukcí syntetické na vzduchu schnoucí dražšími barvami (např. Düfa, …) matný povrch 1x antikorozní, 1x základní 3x email | [15 empty] | PP | 2
| VV |  | 1*(0,8+2*2)*0,4 |  | 1.92 | [13 empty] | VV | 2 | 2 | -1 | 0 | ROZPOCET
| VV |  | 2*(0,6+2*2)*0,4 |  | 3.68 | [13 empty] | VV | 2 | 2 | -1 | 0 | ROZPOCET
| VV |  | (0,9+2*2)*0,4 |  | 1.96 | [13 empty] | VV | 2 | 2 | -1 | 0 | ROZPOCET
| VV |  | Součet |  | 7.56 | [13 empty] | VV | 2 | 4 | -1 | 1 | ROZPOCET
94 | K | 783221123R1 | Nátěry syntetické KDK - nové zárubně | m2 | 9.68 |  | 0 |  |  |  | základní |  | 0 | 0.00081 | 0.0078408 | 0 | 0 | 16 | K | 2 |  |  |  | ROZPOCET |  |  |  | 0 | 0 | 0 | 0 | 0 | 1 | 0 | 16 | 701523962
| PP |  | Nátěry kovových stavebních doplňkových konstrukcí syntetické na vzduchu schnoucí dražšími barvami (např. Düfa, …) matný povrch 1x antikorozní, 1x základní 3x email | [15 empty] | PP | 2
| VV |  | 1*(0,6+2*2)*0,4 |  | 1.84 | [13 empty] | VV | 2 | 2 | -1 | 0 | ROZPOCET
| VV |  | 4*(0,9+2*2)*0,4 |  | 7.84 | [13 empty] | VV | 2 | 2 | -1 | 0 | ROZPOCET
| VV |  | Součet |  | 9.68 | [13 empty] | VV | 2 | 4 | -1 | 1 | ROZPOCET
| D | 784 | Dokončovací práce - malby a tapety |  |  |  | 0 | [5 empty] | 0 |  | 2.2494 |  | 0.11995 | 2 | D | 1 |  |  |  | ROZPOCET | [9 empty] | 0
95 | K | 784121001 | Oškrabání malby v mísnostech výšky do 3,80 m | m2 | 386.94 |  | 0 | CS ÚRS 2015 01 |  |  | základní |  | 0 | 0.001 | 0.38694 | 0.00031 | 0.11995 | 16 | K | 2 |  |  |  | ROZPOCET |  |  |  | 0 | 0 | 0 | 0 | 0 | 1 | 0 | 16 | 572427903
| PP |  | Oškrabání malby v místnostech výšky do 3,80 m | [15 empty] | PP | 2
| VV |  | "předpoklad 30% malované plochy" | [15 empty] | VV | 2 | 1 | -1 | 0 | ROZPOCET
| VV |  | malba*0,3 |  | 386.94 | [13 empty] | VV | 2 | 2 | -1 | 1 | ROZPOCET
96 | K | 784161401 | Celoplošné vyhlazení podkladu sádrovou stěrkou v místnostech výšky do 3,80 m | m2 | 386.94 |  | 0 | CS ÚRS 2015 01 |  |  | základní |  | 0 | 0.00318 | 1.2305 | 0 | 0 | 16 | K | 2 |  |  |  | ROZPOCET |  |  |  | 0 | 0 | 0 | 0 | 0 | 1 | 0 | 16 | 744431634
| PP |  | Celoplošné vyrovnání podkladu sádrovou stěrkou, tloušťky do 3 mm vyhlazením v místnostech výšky do 3,80 m | [15 empty] | PP | 2
| VV |  | "předpoklad 30% malované plochy" | [15 empty] | VV | 2 | 1 | -1 | 0 | ROZPOCET
| VV |  | malba*0,3 |  | 386.94 | [13 empty] | VV | 2 | 2 | -1 | 1 | ROZPOCET
97 | K | 784181101 | Základní akrylátová jednonásobná penetrace podkladu v místnostech výšky do 3,80m | m2 | 1289.8 |  | 0 | CS ÚRS 2015 01 |  |  | základní |  | 0 | 0.0002 | 0.25796 | 0 | 0 | 16 | K | 2 |  |  |  | ROZPOCET |  |  |  | 0 | 0 | 0 | 0 | 0 | 1 | 0 | 16 | 509272148
| PP |  | Penetrace podkladu jednonásobná základní akrylátová v místnostech výšky do 3,80 m | [15 empty] | PP | 2
| VV |  | malba |  | 1289.8 | [13 empty] | VV | 2 | 2 | -1 | 1 | ROZPOCET
98 | K | 784221101 | Dvojnásobné bílé malby ze směsí za sucha dobře otěruvzdorných v místnostech do 3,80 m | m2 | 1289.8 |  | 0 | CS ÚRS 2015 01 |  |  | základní |  | 0 | 0.00029 | 0.37404 | 0 | 0 | 16 | K | 2 |  |  |  | ROZPOCET |  |  |  | 0 | 0 | 0 | 0 | 0 | 1 | 0 | 16 | -1412808244
| PP |  | Malby z malířských směsí otěruvzdorných za sucha dvojnásobné, bílé za sucha otěruvzdorné dobře v místnostech výšky do 3,80 m | [15 empty] | PP | 2
| VV |  | "dle knihy místností" | [15 empty] | VV | 2 | 1 | -1 | 0 | ROZPOCET
| VV |  | "2.01" 65,3+85,2 |  | 150.5 | [13 empty] | VV | 2 | 2 | -1 | 0 | ROZPOCET
| VV |  | "2.02" 153,7+143,3 |  | 297 | [13 empty] | VV | 2 | 2 | -1 | 0 | ROZPOCET
| VV |  | "2.03" 55,1+81,6 |  | 136.7 | [13 empty] | VV | 2 | 2 | -1 | 0 | ROZPOCET
| VV |  | "2.04" 48,8+78,5 |  | 127.3 | [13 empty] | VV | 2 | 2 | -1 | 0 | ROZPOCET
| VV |  | "2.05" 75,1+111,7 |  | 186.8 | [13 empty] | VV | 2 | 2 | -1 | 0 | ROZPOCET
| VV |  | "2.08" 25,1+83,5 |  | 108.6 | [13 empty] | VV | 2 | 2 | -1 | 0 | ROZPOCET
| VV |  | "2.13a" 1,4+2,8 |  | 4.2 | [13 empty] | VV | 2 | 2 | -1 | 0 | ROZPOCET
| VV |  | "2.14" 1,2 |  | 1.2 | [13 empty] | VV | 2 | 2 | -1 | 0 | ROZPOCET
| VV |  | "2.15" 12,3+38,5 |  | 50.8 | [13 empty] | VV | 2 | 2 | -1 | 0 | ROZPOCET
| VV |  | "2.16" 8,8+34,8 |  | 43.6 | [13 empty] | VV | 2 | 2 | -1 | 0 | ROZPOCET
| VV |  | "2.17" 26,4+56,7 |  | 83.1 | [13 empty] | VV | 2 | 2 | -1 | 0 | ROZPOCET
| VV |  | Mezisoučet |  | 1189.8 | [13 empty] | VV | 2 | 3 | -1 | 0 | ROZPOCET
| VV |  | "ostatní dotčené prostory, začištění" 100 |  | 100 | [13 empty] | VV | 2 | 2 | -1 | 0 | ROZPOCET
| VV | malba | Součet |  | 1289.8 | [13 empty] | VV | 2 | 4 | -1 | 1 | ROZPOCET
| D | OST | Ostatní |  |  |  | 0 | [5 empty] | 0 |  | 0 |  | 0 | 4 | D | 0 |  |  |  | ROZPOCET | [9 empty] | 0
99 | K | 002 | Demontáž sauny - k dalšímu použití v 1.NP | kpl | 1 |  | 0 |  |  |  | základní |  | 0 | 0 | 0 | 0 | 0 | 512 | K | 1 |  |  |  | ROZPOCET |  |  |  | 0 | 0 | 0 | 0 | 0 | 1 | 0 | 512 | 1820232655
| PP |  | Montáž a zprovoznění sauny - použití stávající demontované sauny z 2. NP | [15 empty] | PP | 1

## 001-2 - Zdravotně technic...
| List obsahuje: |  | 1) Krycí list soupisu | 2) Rekapitulace |  |  | 3) Soupis prací | Zpět na list: | Rekapitulace stavby
[9 empty] | >> skryté sloupce << | [9 empty] | {3C0E44BD-96FE-484E-BA9F-8D4CEFCAC771}
2
| KRYCÍ LIST SOUPISU | [8 empty] | v --- níže se nacházejí doplnkové a pomocné údaje k sestavám --- v | [8 empty] | False
Stavba:
ZŠ Komenského Trutnov - úprava družiny
Objekt:
001 - 1.etapa - rekonstrukce 2.NP (oddělení družin, propojení s provozem školy)
Soupis:
001-2 - Zdravotně technické instalace
| KSO: |  |  |  |  | CC-CZ:
| Místo: |  | Trutnov |  |  | Datum: | 30.03.2015
| Zadavatel: |  |  |  |  | IČ:
|  | ZŠ Komenského Trutnov |  |  |  | DIČ:
| Uchazeč: |  |  |  |  | IČ:
DIČ:
| Projektant: |  |  |  |  | IČ:
|  | ATIP a.s., Ing. Lenka Tfirstová |  |  |  | DIČ:
Poznámka:
| Cena bez DPH | [5 empty] | 0
|  |  | Základ daně |  |  | Sazba daně | Výše daně
| DPH | základní | 0 |  |  | 21% | 0
|  | snížená | 0 |  |  | 15% | 0
|  | zákl. přenesená | 0 |  |  | 21% | 0
|  | sníž. přenesená | 0 |  |  | 15% | 0
|  | nulová | 0 |  |  | 0% | 0
| Cena s DPH |  |  | v | CZK |  | 0
REKAPITULACE ČLENĚNÍ SOUPISU PRACÍ
Stavba:
ZŠ Komenského Trutnov - úprava družiny
Objekt:
001 - 1.etapa - rekonstrukce 2.NP (oddělení družin, propojení s provozem školy)
Soupis:
001-2 - Zdravotně technické instalace
Místo: |  |  | Trutnov |  |  | Datum: | 30.03.2015
Zadavatel: |  |  | ZŠ Komenského Trutnov |  |  | Projektant: | ATIP a.s., Ing. Lenka Tfirstová
Uchazeč:
Kód dílu - Popis | [6 empty] | Cena celkem [CZK]
Náklady soupisu celkem | [6 empty] | 0 | [12 empty] | -1
| PSV - Práce a dodávky PSV | [5 empty] | 0
| D1 - 721: Vnitřní kanalizace | [5 empty] | 0
| D2 - 722: Vnitřní vodovod | [5 empty] | 0
| D3 - 725: Zařizovací předměty | [5 empty] | 0
SOUPIS PRACÍ
Stavba:
ZŠ Komenského Trutnov - úprava družiny
Objekt:
001 - 1.etapa - rekonstrukce 2.NP (oddělení družin, propojení s provozem školy)
Soupis:
001-2 - Zdravotně technické instalace
Místo: |  |  | Trutnov |  |  | Datum: | 30.03.2015
Zadavatel: |  |  | ZŠ Komenského Trutnov |  |  | Projektant: | ATIP a.s., Ing. Lenka Tfirstová
Uchazeč:
PČ | Typ | Kód | Popis | MJ | Množství | J.cena [CZK] | Cena celkem [CZK] | Cenová soustava |  | Poznámka | DPH | J. Nh [h] | Nh celkem [h] | J. hmotnost [t] | Hmotnost celkem [t] | J. suť [t] | Suť Celkem [t]
Náklady soupisu celkem | [6 empty] | 0 | [5 empty] | 0 |  | 0 |  | 0 |  | D | -1 | [7 empty] | 0
| D | PSV | Práce a dodávky PSV |  |  |  | 0 | [5 empty] | 0 |  | 0 |  | 0 | 2 | D | 0 | ROZPOCET | [6 empty] | 0
| D | D1 | 721: Vnitřní kanalizace |  |  |  | 0 | [5 empty] | 0 |  | 0 |  | 0 | 2 | D | 1 | ROZPOCET | [6 empty] | 0
1 | K | 1 | Izolační trubice na potrubí DN 100, tl. 5 mm, - ve standardu Tubex Sonik | m | 10 |  | 0 |  |  |  | základní |  | 0 | 0 | 0 | 0 | 0 | 16 | K | 2 | ROZPOCET | 0 | 0 | 0 | 0 | 0 | 1 | 0 | 16 | -2092005414
| PP |  | Izolační trubice na potrubí DN 100, tl. 5 mm, - ve standardu Tubex Sonik | [15 empty] | PP | 2
2 | K | 10 | Potrubí kanalizační z PP připojovací systém HT DN 70 | m | 9 |  | 0 |  |  |  | základní |  | 0 | 0 | 0 | 0 | 0 | 16 | K | 2 | ROZPOCET | 0 | 0 | 0 | 0 | 0 | 1 | 0 | 16 | -1738065108
| PP |  | Potrubí kanalizační z PP připojovací systém HT DN 70 | [15 empty] | PP | 2
3 | K | 11 | Potrubí kanalizační z PP připojovací systém HT DN 100 | m | 10 |  | 0 |  |  |  | základní |  | 0 | 0 | 0 | 0 | 0 | 16 | K | 2 | ROZPOCET | 0 | 0 | 0 | 0 | 0 | 1 | 0 | 16 | -2107628036
| PP |  | Potrubí kanalizační z PP připojovací systém HT DN 100 | [15 empty] | PP | 2
4 | K | 12 | Potrubí kanalizační z PP dešťové systém HT DN 100 | m | 10 |  | 0 |  |  |  | základní |  | 0 | 0 | 0 | 0 | 0 | 16 | K | 2 | ROZPOCET | 0 | 0 | 0 | 0 | 0 | 1 | 0 | 16 | 772895843
| PP |  | Potrubí kanalizační z PP dešťové systém HT DN 100 | [15 empty] | PP | 2
5 | K | 13 | Vyvedení a upevnění odpadních výpustek DN 40 | kus | 10 |  | 0 |  |  |  | základní |  | 0 | 0 | 0 | 0 | 0 | 16 | K | 2 | ROZPOCET | 0 | 0 | 0 | 0 | 0 | 1 | 0 | 16 | 916992000
| PP |  | Vyvedení a upevnění odpadních výpustek DN 40 | [15 empty] | PP | 2
6 | K | 14 | Vyvedení a upevnění odpadních výpustek DN 50 | kus | 3 |  | 0 |  |  |  | základní |  | 0 | 0 | 0 | 0 | 0 | 16 | K | 2 | ROZPOCET | 0 | 0 | 0 | 0 | 0 | 1 | 0 | 16 | -685856942
| PP |  | Vyvedení a upevnění odpadních výpustek DN 50 | [15 empty] | PP | 2
7 | K | 15 | Vyvedení a upevnění odpadních výpustek DN 100 | kus | 3 |  | 0 |  |  |  | základní |  | 0 | 0 | 0 | 0 | 0 | 16 | K | 2 | ROZPOCET | 0 | 0 | 0 | 0 | 0 | 1 | 0 | 16 | -979783701
| PP |  | Vyvedení a upevnění odpadních výpustek DN 100 | [15 empty] | PP | 2
8 | K | 16 | Demontáž vpustí podlahových z kyselinovzdorné kameniny DN 100 | kus | 4 |  | 0 |  |  |  | základní |  | 0 | 0 | 0 | 0 | 0 | 16 | K | 2 | ROZPOCET | 0 | 0 | 0 | 0 | 0 | 1 | 0 | 16 | -2034343711
| PP |  | Demontáž vpustí podlahových z kyselinovzdorné kameniny DN 100 | [15 empty] | PP | 2
9 | K | 17 | Zápachová uzávěrka pro umyvadla DN 40 | kus | 2 |  | 0 |  |  |  | základní |  | 0 | 0 | 0 | 0 | 0 | 16 | K | 2 | ROZPOCET | 0 | 0 | 0 | 0 | 0 | 1 | 0 | 16 | 152423698
| PP |  | Zápachová uzávěrka pro umyvadla DN 40 | [15 empty] | PP | 2
10 | K | 18 | Zkouška těsnosti potrubí kanalizace kouřem do DN 300 | m | 100 |  | 0 |  |  |  | základní |  | 0 | 0 | 0 | 0 | 0 | 16 | K | 2 | ROZPOCET | 0 | 0 | 0 | 0 | 0 | 1 | 0 | 16 | -2004762780
| PP |  | Zkouška těsnosti potrubí kanalizace kouřem do DN 300 | [15 empty] | PP | 2
11 | K | 19 | Pročištění zápachových uzávěrek jednoduchých umyvadlo,nebo dřez | kus | 7 |  | 0 |  |  |  | základní |  | 0 | 0 | 0 | 0 | 0 | 16 | K | 2 | ROZPOCET | 0 | 0 | 0 | 0 | 0 | 1 | 0 | 16 | 1135967409
| PP |  | Pročištění zápachových uzávěrek jednoduchých umyvadlo,nebo dřez | [15 empty] | PP | 2
12 | K | 2 | Zazátkování hrdla potrubí kanalizačního | kus | 22 |  | 0 |  |  |  | základní |  | 0 | 0 | 0 | 0 | 0 | 16 | K | 2 | ROZPOCET | 0 | 0 | 0 | 0 | 0 | 1 | 0 | 16 | 1789607687
| PP |  | Zazátkování hrdla potrubí kanalizačního | [15 empty] | PP | 2
13 | K | 20 | Revizní dvířka bílá plastová 200x200 mm | kus | 1 |  | 0 |  |  |  | základní |  | 0 | 0 | 0 | 0 | 0 | 16 | K | 2 | ROZPOCET | 0 | 0 | 0 | 0 | 0 | 1 | 0 | 16 | 1165636065
| PP |  | Revizní dvířka bílá plastová 200x200 mm | [15 empty] | PP | 2
14 | K | 21 | Přemístění vnitrostaveništní demontovaných hmot vnitřní kanalizace v objektech výšky do 12 m | t | 0.09 |  | 0 |  |  |  | základní |  | 0 | 0 | 0 | 0 | 0 | 16 | K | 2 | ROZPOCET | 0 | 0 | 0 | 0 | 0 | 1 | 0 | 16 | 746793841
| PP |  | Přemístění vnitrostaveništní demontovaných hmot vnitřní kanalizace v objektech výšky do 12 m | [15 empty] | PP | 2
15 | K | 3 | Potrubí z PP vsazení odbočky do hrdla DN 50 | kus | 1 |  | 0 |  |  |  | základní |  | 0 | 0 | 0 | 0 | 0 | 16 | K | 2 | ROZPOCET | 0 | 0 | 0 | 0 | 0 | 1 | 0 | 16 | 351807388
| PP |  | Potrubí z PP vsazení odbočky do hrdla DN 50 | [15 empty] | PP | 2
16 | K | 4 | Potrubí z PP vsazení odbočky do hrdla DN 75 | kus | 1 |  | 0 |  |  |  | základní |  | 0 | 0 | 0 | 0 | 0 | 16 | K | 2 | ROZPOCET | 0 | 0 | 0 | 0 | 0 | 1 | 0 | 16 | -1211622041
| PP |  | Potrubí z PP vsazení odbočky do hrdla DN 75 | [15 empty] | PP | 2
17 | K | 5 | Potrubí z PP vsazení odbočky do hrdla DN 110 | kus | 4 |  | 0 |  |  |  | základní |  | 0 | 0 | 0 | 0 | 0 | 16 | K | 2 | ROZPOCET | 0 | 0 | 0 | 0 | 0 | 1 | 0 | 16 | 290204421
| PP |  | Potrubí z PP vsazení odbočky do hrdla DN 110 | [15 empty] | PP | 2
18 | K | 6 | Potrubí z PP propojení potrubí DN 50 | kus | 2 |  | 0 |  |  |  | základní |  | 0 | 0 | 0 | 0 | 0 | 16 | K | 2 | ROZPOCET | 0 | 0 | 0 | 0 | 0 | 1 | 0 | 16 | -1765150785
| PP |  | Potrubí z PP propojení potrubí DN 50 | [15 empty] | PP | 2
19 | K | 7 | Potrubí z PP propojení potrubí DN 110 | kus | 2 |  | 0 |  |  |  | základní |  | 0 | 0 | 0 | 0 | 0 | 16 | K | 2 | ROZPOCET | 0 | 0 | 0 | 0 | 0 | 1 | 0 | 16 | 2081025689
| PP |  | Potrubí z PP propojení potrubí DN 110 | [15 empty] | PP | 2
20 | K | 8 | Potrubí kanalizační z PP připojovací systém HT DN 40 | m | 14 |  | 0 |  |  |  | základní |  | 0 | 0 | 0 | 0 | 0 | 16 | K | 2 | ROZPOCET | 0 | 0 | 0 | 0 | 0 | 1 | 0 | 16 | 133210447
| PP |  | Potrubí kanalizační z PP připojovací systém HT DN 40 | [15 empty] | PP | 2
21 | K | 9 | Potrubí kanalizační z PP připojovací systém HT DN 50 | m | 3 |  | 0 |  |  |  | základní |  | 0 | 0 | 0 | 0 | 0 | 16 | K | 2 | ROZPOCET | 0 | 0 | 0 | 0 | 0 | 1 | 0 | 16 | 651511137
| PP |  | Potrubí kanalizační z PP připojovací systém HT DN 50 | [15 empty] | PP | 2
| D | D2 | 722: Vnitřní vodovod |  |  |  | 0 | [5 empty] | 0 |  | 0 |  | 0 | 2 | D | 1 | ROZPOCET | [6 empty] | 0
22 | K | 1.1 | Potrubí pozinkované závitové vsazení odbočky do potrubí DN 65 | soubor | 1 |  | 0 |  |  |  | základní |  | 0 | 0 | 0 | 0 | 0 | 16 | K | 2 | ROZPOCET | 0 | 0 | 0 | 0 | 0 | 1 | 0 | 16 | 2021121037
| PP |  | Potrubí pozinkované závitové vsazení odbočky do potrubí DN 65 | [15 empty] | PP | 2
23 | K | 10.1 | Ochrana vodovodního potrubí přilepenými tepelně izolačními trubicemi z PE tl do 10 mm DN do 22 mm | m | 10 |  | 0 |  |  |  | základní |  | 0 | 0 | 0 | 0 | 0 | 16 | K | 2 | ROZPOCET | 0 | 0 | 0 | 0 | 0 | 1 | 0 | 16 | 457767652
| PP |  | Ochrana vodovodního potrubí přilepenými tepelně izolačními trubicemi z PE tl do 10 mm DN do 22 mm | [15 empty] | PP | 2
24 | K | 11.1 | Ochrana vodovodního potrubí přilepenými tepelně izolačními trubicemi z PE tl do 10 mm DN do 42 mm | m | 3 |  | 0 |  |  |  | základní |  | 0 | 0 | 0 | 0 | 0 | 16 | K | 2 | ROZPOCET | 0 | 0 | 0 | 0 | 0 | 1 | 0 | 16 | -1261951725
| PP |  | Ochrana vodovodního potrubí přilepenými tepelně izolačními trubicemi z PE tl do 10 mm DN do 42 mm | [15 empty] | PP | 2
25 | K | 12.1 | Demontáž plstěných pásů z trub do D 50 | m | 68 |  | 0 |  |  |  | základní |  | 0 | 0 | 0 | 0 | 0 | 16 | K | 2 | ROZPOCET | 0 | 0 | 0 | 0 | 0 | 1 | 0 | 16 | -1677501323
| PP |  | Demontáž plstěných pásů z trub do D 50 | [15 empty] | PP | 2
26 | K | 13.1 | Nástěnka pro výtokový ventil G 1/2 s jedním závitem | kus | 5 |  | 0 |  |  |  | základní |  | 0 | 0 | 0 | 0 | 0 | 16 | K | 2 | ROZPOCET | 0 | 0 | 0 | 0 | 0 | 1 | 0 | 16 | 1106610258
| PP |  | Nástěnka pro výtokový ventil G 1/2 s jedním závitem | [15 empty] | PP | 2
27 | K | 14.1 | Nástěnka pro baterii G 1/2 s jedním závitem | pár | 11 |  | 0 |  |  |  | základní |  | 0 | 0 | 0 | 0 | 0 | 16 | K | 2 | ROZPOCET | 0 | 0 | 0 | 0 | 0 | 1 | 0 | 16 | -1140101431
| PP |  | Nástěnka pro baterii G 1/2 s jedním závitem | [15 empty] | PP | 2
28 | K | 15.1 | Zkouška těsnosti vodovodního potrubí závitového do DN 50 | m | 200 |  | 0 |  |  |  | základní |  | 0 | 0 | 0 | 0 | 0 | 16 | K | 2 | ROZPOCET | 0 | 0 | 0 | 0 | 0 | 1 | 0 | 16 | 1640946829
| PP |  | Zkouška těsnosti vodovodního potrubí závitového do DN 50 | [15 empty] | PP | 2
29 | K | 16.1 | Proplach a dezinfekce vodovodního potrubí do DN 80 | m | 200 |  | 0 |  |  |  | základní |  | 0 | 0 | 0 | 0 | 0 | 16 | K | 2 | ROZPOCET | 0 | 0 | 0 | 0 | 0 | 1 | 0 | 16 | -1462442103
| PP |  | Proplach a dezinfekce vodovodního potrubí do DN 80 | [15 empty] | PP | 2
30 | K | 17.1 | Odvoz a uložení vybouraných hmot na skládku | t | 0.3 |  | 0 |  |  |  | základní |  | 0 | 0 | 0 | 0 | 0 | 16 | K | 2 | ROZPOCET | 0 | 0 | 0 | 0 | 0 | 1 | 0 | 16 | 28084757
| PP |  | Odvoz a uložení vybouraných hmot na skládku | [15 empty] | PP | 2
| P |  | Poznámka k položce: Komplet ZTI | [15 empty] | P | 2
31 | K | 18.1 | Přemístění vnitrostaveništní demontovaných hmot pro vnitřní vodovod v objektech výšky do 12 m | t | 0.35 |  | 0 |  |  |  | základní |  | 0 | 0 | 0 | 0 | 0 | 16 | K | 2 | ROZPOCET | 0 | 0 | 0 | 0 | 0 | 1 | 0 | 16 | -1286119255
| PP |  | Přemístění vnitrostaveništní demontovaných hmot pro vnitřní vodovod v objektech výšky do 12 m | [15 empty] | PP | 2
32 | K | 2.1 | Demontáž rozvodů vody z plastů do D 50 | m | 68 |  | 0 |  |  |  | základní |  | 0 | 0 | 0 | 0 | 0 | 16 | K | 2 | ROZPOCET | 0 | 0 | 0 | 0 | 0 | 1 | 0 | 16 | -1825368014
| PP |  | Demontáž rozvodů vody z plastů do D 50 | [15 empty] | PP | 2
33 | K | 3.1 | Zazátkování vývodu | kus | 13 |  | 0 |  |  |  | základní |  | 0 | 0 | 0 | 0 | 0 | 16 | K | 2 | ROZPOCET | 0 | 0 | 0 | 0 | 0 | 1 | 0 | 16 | -226171387
| PP |  | Zazátkování vývodu | [15 empty] | PP | 2
34 | K | 4.1 | Vsazení odbočky do plast. potrubí polyf. D 20 mm | kus | 6 |  | 0 |  |  |  | základní |  | 0 | 0 | 0 | 0 | 0 | 16 | K | 2 | ROZPOCET | 0 | 0 | 0 | 0 | 0 | 1 | 0 | 16 | -1564146284
| PP |  | Vsazení odbočky do plast. potrubí polyf. D 20 mm | [15 empty] | PP | 2
35 | K | 5.1 | Vsazení odbočky do plast. potrubí polyf. D 25 mm | kus | 1 |  | 0 |  |  |  | základní |  | 0 | 0 | 0 | 0 | 0 | 16 | K | 2 | ROZPOCET | 0 | 0 | 0 | 0 | 0 | 1 | 0 | 16 | 166440022
| PP |  | Vsazení odbočky do plast. potrubí polyf. D 25 mm | [15 empty] | PP | 2
36 | K | 6.1 | Potrubí vodovodní plastové PPR svar polyfuze PN 16 D 20 x 2,8 mm | m | 33 |  | 0 |  |  |  | základní |  | 0 | 0 | 0 | 0 | 0 | 16 | K | 2 | ROZPOCET | 0 | 0 | 0 | 0 | 0 | 1 | 0 | 16 | -1802917424
| PP |  | Potrubí vodovodní plastové PPR svar polyfuze PN 16 D 20 x 2,8 mm | [15 empty] | PP | 2
37 | K | 7.1 | Potrubí vodovodní plastové PPR svar polyfuze PN 16 D 25 x 3,5 mm | m | 6 |  | 0 |  |  |  | základní |  | 0 | 0 | 0 | 0 | 0 | 16 | K | 2 | ROZPOCET | 0 | 0 | 0 | 0 | 0 | 1 | 0 | 16 | 1304049421
| PP |  | Potrubí vodovodní plastové PPR svar polyfuze PN 16 D 25 x 3,5 mm | [15 empty] | PP | 2
38 | K | 8.1 | Ochrana vodovodního potrubí přilepenými tepelně izolačními trubicemi z PE tl do 6 mm DN do 22 mm | m | 23 |  | 0 |  |  |  | základní |  | 0 | 0 | 0 | 0 | 0 | 16 | K | 2 | ROZPOCET | 0 | 0 | 0 | 0 | 0 | 1 | 0 | 16 | 798047380
| PP |  | Ochrana vodovodního potrubí přilepenými tepelně izolačními trubicemi z PE tl do 6 mm DN do 22 mm | [15 empty] | PP | 2
39 | K | 9.1 | Ochrana vodovodního potrubí přilepenými tepelně izolačními trubicemi z PE tl do 6 mm DN do 32 mm | m | 3 |  | 0 |  |  |  | základní |  | 0 | 0 | 0 | 0 | 0 | 16 | K | 2 | ROZPOCET | 0 | 0 | 0 | 0 | 0 | 1 | 0 | 16 | 501210812
| PP |  | Ochrana vodovodního potrubí přilepenými tepelně izolačními trubicemi z PE tl do 6 mm DN do 32 mm | [15 empty] | PP | 2
| D | D3 | 725: Zařizovací předměty |  |  |  | 0 | [5 empty] | 0 |  | 0 |  | 0 | 2 | D | 1 | ROZPOCET | [6 empty] | 0
40 | K | 1.2 | Umyvadlo na šrouby, 55 x 45 cm, bílé, - ve standardu Jika Lyra Plus | soubor | 2 |  | 0 |  |  |  | základní |  | 0 | 0 | 0 | 0 | 0 | 16 | K | 2 | ROZPOCET | 0 | 0 | 0 | 0 | 0 | 1 | 0 | 16 | 1359574409
| PP |  | Umyvadlo na šrouby, 55 x 45 cm, bílé, - ve standardu Jika Lyra Plus | [15 empty] | PP | 2
41 | K | 10.2 | Montáž pisoáru keramického | kus | 3 |  | 0 |  |  |  | základní |  | 0 | 0 | 0 | 0 | 0 | 16 | K | 2 | ROZPOCET | 0 | 0 | 0 | 0 | 0 | 1 | 0 | 16 | -321036576
| PP |  | Montáž pisoáru keramického | [15 empty] | PP | 2
42 | K | 11.2 | Demontáž pisoárových stání s nádrží jednodílných | soubor | 2 |  | 0 |  |  |  | základní |  | 0 | 0 | 0 | 0 | 0 | 16 | K | 2 | ROZPOCET | 0 | 0 | 0 | 0 | 0 | 1 | 0 | 16 | -532134932
| PP |  | Demontáž pisoárových stání s nádrží jednodílných | [15 empty] | PP | 2
43 | K | 12.2 | Demontáž umyvadel bez výtokových armatur | soubor | 11 |  | 0 |  |  |  | základní |  | 0 | 0 | 0 | 0 | 0 | 16 | K | 2 | ROZPOCET | 0 | 0 | 0 | 0 | 0 | 1 | 0 | 16 | -1369220633
| PP |  | Demontáž umyvadel bez výtokových armatur | [15 empty] | PP | 2
44 | K | 13.2 | Montáž umyvadla připevněného na šrouby do zdiva | soubor | 11 |  | 0 |  |  |  | základní |  | 0 | 0 | 0 | 0 | 0 | 16 | K | 2 | ROZPOCET | 0 | 0 | 0 | 0 | 0 | 1 | 0 | 16 | -1857424966
| PP |  | Montáž umyvadla připevněného na šrouby do zdiva | [15 empty] | PP | 2
45 | K | 14.2 | Demontáž vaniček sprchových bez výtokových armatur | soubor | 12 |  | 0 |  |  |  | základní |  | 0 | 0 | 0 | 0 | 0 | 16 | K | 2 | ROZPOCET | 0 | 0 | 0 | 0 | 0 | 1 | 0 | 16 | 749246150
| PP |  | Demontáž vaniček sprchových bez výtokových armatur | [15 empty] | PP | 2
46 | K | 15.2 | Demontáž výlevka diturvitová | soubor | 1 |  | 0 |  |  |  | základní |  | 0 | 0 | 0 | 0 | 0 | 16 | K | 2 | ROZPOCET | 0 | 0 | 0 | 0 | 0 | 1 | 0 | 16 | -239474307
| PP |  | Demontáž výlevka diturvitová | [15 empty] | PP | 2
47 | K | 16.2 | Montáž výlevky | soubor | 1 |  | 0 |  |  |  | základní |  | 0 | 0 | 0 | 0 | 0 | 16 | K | 2 | ROZPOCET | 0 | 0 | 0 | 0 | 0 | 1 | 0 | 16 | -1194741526
| PP |  | Montáž výlevky | [15 empty] | PP | 2
48 | K | 17.2 | Sifon umyvadlový DN 40 s výpustí, plast, mřížka DN 63 nerez | kus | 2 |  | 0 |  |  |  | základní |  | 0 | 0 | 0 | 0 | 0 | 16 | K | 2 | ROZPOCET | 0 | 0 | 0 | 0 | 0 | 1 | 0 | 16 | -1762797985
| PP |  | Sifon umyvadlový DN 40 s výpustí, plast, mřížka DN 63 nerez | [15 empty] | PP | 2
49 | K | 18.2 | Sifon pro pisoár | kus | 1 |  | 0 |  |  |  | základní |  | 0 | 0 | 0 | 0 | 0 | 16 | K | 2 | ROZPOCET | 0 | 0 | 0 | 0 | 0 | 1 | 0 | 16 | -1121935671
| PP |  | Sifon pro pisoár | [15 empty] | PP | 2
50 | K | 19.1 | Demontáž ventilů výtokových nástěnných | kus | 8 |  | 0 |  |  |  | základní |  | 0 | 0 | 0 | 0 | 0 | 16 | K | 2 | ROZPOCET | 0 | 0 | 0 | 0 | 0 | 1 | 0 | 16 | -766436499
| PP |  | Demontáž ventilů výtokových nástěnných | [15 empty] | PP | 2
51 | K | 2.2 | Kryt na sifon keramický bílý | kus | 2 |  | 0 |  |  |  | základní |  | 0 | 0 | 0 | 0 | 0 | 16 | K | 2 | ROZPOCET | 0 | 0 | 0 | 0 | 0 | 1 | 0 | 16 | -244763736
| PP |  | Kryt na sifon keramický bílý | [15 empty] | PP | 2
52 | K | 20.1 | Ventil tlačný samouzavírací stojánkový, - ve standardu SILFRA QK 230 | kus | 6 |  | 0 |  |  |  | základní |  | 0 | 0 | 0 | 0 | 0 | 16 | K | 2 | ROZPOCET | 0 | 0 | 0 | 0 | 0 | 1 | 0 | 16 | 1788875541
| PP |  | Ventil tlačný samouzavírací stojánkový, - ve standardu SILFRA QK 230 | [15 empty] | PP | 2
53 | K | 21.1 | Regulátor teploty - ve standardu SILFRA AC 950 | kus | 6 |  | 0 |  |  |  | základní |  | 0 | 0 | 0 | 0 | 0 | 16 | K | 2 | ROZPOCET | 0 | 0 | 0 | 0 | 0 | 1 | 0 | 16 | -493930645
| PP |  | Regulátor teploty - ve standardu SILFRA AC 950 | [15 empty] | PP | 2
54 | K | 22 | Nástěnná baterie dřezová - ve standardu RAF PN02B | kus | 1 |  | 0 |  |  |  | základní |  | 0 | 0 | 0 | 0 | 0 | 16 | K | 2 | ROZPOCET | 0 | 0 | 0 | 0 | 0 | 1 | 0 | 16 | 444226555
| PP |  | Nástěnná baterie dřezová - ve standardu RAF PN02B | [15 empty] | PP | 2
55 | K | 23 | Odmontování rohového ventilu G 1/2 | kus | 14 |  | 0 |  |  |  | základní |  | 0 | 0 | 0 | 0 | 0 | 16 | K | 2 | ROZPOCET | 0 | 0 | 0 | 0 | 0 | 1 | 0 | 16 | 1180508072
| PP |  | Odmontování rohového ventilu G 1/2 | [15 empty] | PP | 2
56 | K | 24 | Ventil rohový bez připojovací trubičky nebo flexi hadičky G 1/2 | soubor | 4 |  | 0 |  |  |  | základní |  | 0 | 0 | 0 | 0 | 0 | 16 | K | 2 | ROZPOCET | 0 | 0 | 0 | 0 | 0 | 1 | 0 | 16 | 875469691
| PP |  | Ventil rohový bez připojovací trubičky nebo flexi hadičky G 1/2 | [15 empty] | PP | 2
57 | K | 25 | Ventil rohový včetně připojovací trubičky nebo flexi hadičky G 1/2 | soubor | 2 |  | 0 |  |  |  | základní |  | 0 | 0 | 0 | 0 | 0 | 16 | K | 2 | ROZPOCET | 0 | 0 | 0 | 0 | 0 | 1 | 0 | 16 | -387626061
| PP |  | Ventil rohový včetně připojovací trubičky nebo flexi hadičky G 1/2 | [15 empty] | PP | 2
58 | K | 26 | Hadice flexi 1/2˝ x 3/4˝, F x F, 40 cm | kus | 12 |  | 0 |  |  |  | základní |  | 0 | 0 | 0 | 0 | 0 | 16 | K | 2 | ROZPOCET | 0 | 0 | 0 | 0 | 0 | 1 | 0 | 16 | -1298340282
| PP |  | Hadice flexi 1/2˝ x 3/4˝, F x F, 40 cm | [15 empty] | PP | 2
59 | K | 27 | Montáž rohového ventilu | kus | 23 |  | 0 |  |  |  | základní |  | 0 | 0 | 0 | 0 | 0 | 16 | K | 2 | ROZPOCET | 0 | 0 | 0 | 0 | 0 | 1 | 0 | 16 | 1164855237
| PP |  | Montáž rohového ventilu | [15 empty] | PP | 2
60 | K | 28 | Ventil rohový pračkový G 3/4 | kus | 12 |  | 0 |  |  |  | základní |  | 0 | 0 | 0 | 0 | 0 | 16 | K | 2 | ROZPOCET | 0 | 0 | 0 | 0 | 0 | 1 | 0 | 16 | 905088327
| PP |  | Ventil rohový pračkový G 3/4 | [15 empty] | PP | 2
61 | K | 29 | Výtoková armatura pro pisoár, s rohovým ventilem | soubor | 1 |  | 0 |  |  |  | základní |  | 0 | 0 | 0 | 0 | 0 | 16 | K | 2 | ROZPOCET | 0 | 0 | 0 | 0 | 0 | 1 | 0 | 16 | -1310582227
| PP |  | Výtoková armatura pro pisoár, s rohovým ventilem | [15 empty] | PP | 2
62 | K | 3.2 | Klozet kombi, nádrž s armat. odpad.vodor, - ve standardu Jika Lyra Plus | kus | 1 |  | 0 |  |  |  | základní |  | 0 | 0 | 0 | 0 | 0 | 16 | K | 2 | ROZPOCET | 0 | 0 | 0 | 0 | 0 | 1 | 0 | 16 | 620990164
| PP |  | Klozet kombi, nádrž s armat. odpad.vodor, - ve standardu Jika Lyra Plus | [15 empty] | PP | 2
63 | K | 30 | Demontáž baterie nástěnné do G 3 / 4 | soubor | 18 |  | 0 |  |  |  | základní |  | 0 | 0 | 0 | 0 | 0 | 16 | K | 2 | ROZPOCET | 0 | 0 | 0 | 0 | 0 | 1 | 0 | 16 | -1472916739
| PP |  | Demontáž baterie nástěnné do G 3 / 4 | [15 empty] | PP | 2
64 | K | 31 | Demontáž baterie stojánkové do jednoho otvoru | soubor | 6 |  | 0 |  |  |  | základní |  | 0 | 0 | 0 | 0 | 0 | 16 | K | 2 | ROZPOCET | 0 | 0 | 0 | 0 | 0 | 1 | 0 | 16 | -938885619
| PP |  | Demontáž baterie stojánkové do jednoho otvoru | [15 empty] | PP | 2
65 | K | 32 | Montáž baterie dřezové nástěnné s roztečí 150 mm | kus | 1 |  | 0 |  |  |  | základní |  | 0 | 0 | 0 | 0 | 0 | 16 | K | 2 | ROZPOCET | 0 | 0 | 0 | 0 | 0 | 1 | 0 | 16 | -347881745
| PP |  | Montáž baterie dřezové nástěnné s roztečí 150 mm | [15 empty] | PP | 2
66 | K | 33 | Montáž baterie umyvadlové stojánkové G 1/2 | kus | 10 |  | 0 |  |  |  | základní |  | 0 | 0 | 0 | 0 | 0 | 16 | K | 2 | ROZPOCET | 0 | 0 | 0 | 0 | 0 | 1 | 0 | 16 | -881116530
| PP |  | Montáž baterie umyvadlové stojánkové G 1/2 | [15 empty] | PP | 2
67 | K | 34 | Demontáž ramen sprchových nebo sprch táhlových | kus | 4 |  | 0 |  |  |  | základní |  | 0 | 0 | 0 | 0 | 0 | 16 | K | 2 | ROZPOCET | 0 | 0 | 0 | 0 | 0 | 1 | 0 | 16 | -160453732
| PP |  | Demontáž ramen sprchových nebo sprch táhlových | [15 empty] | PP | 2
68 | K | 35 | Demontáž ventilů odpadních | kus | 13 |  | 0 |  |  |  | základní |  | 0 | 0 | 0 | 0 | 0 | 16 | K | 2 | ROZPOCET | 0 | 0 | 0 | 0 | 0 | 1 | 0 | 16 | 1753293017
| PP |  | Demontáž ventilů odpadních | [15 empty] | PP | 2
69 | K | 36 | Demontáž uzávěrů zápachu jednoduchých | kus | 13 |  | 0 |  |  |  | základní |  | 0 | 0 | 0 | 0 | 0 | 16 | K | 2 | ROZPOCET | 0 | 0 | 0 | 0 | 0 | 1 | 0 | 16 | 413862562
| PP |  | Demontáž uzávěrů zápachu jednoduchých | [15 empty] | PP | 2
70 | K | 37 | Přemístění vnitrostaveništní demontovaných hmot pro zařizovací předměty v objektech výšky do 12 m | t | 0.35 |  | 0 |  |  |  | základní |  | 0 | 0 | 0 | 0 | 0 | 16 | K | 2 | ROZPOCET | 0 | 0 | 0 | 0 | 0 | 1 | 0 | 16 | -1552974119
| PP |  | Přemístění vnitrostaveništní demontovaných hmot pro zařizovací předměty v objektech výšky do 12 m | [15 empty] | PP | 2
71 | K | 4.2 | Urinál keramický bílý - ve standardu Jika Korint | kus | 1 |  | 0 |  |  |  | základní |  | 0 | 0 | 0 | 0 | 0 | 16 | K | 2 | ROZPOCET | 0 | 0 | 0 | 0 | 0 | 1 | 0 | 16 | -226943176
| PP |  | Urinál keramický bílý - ve standardu Jika Korint | [15 empty] | PP | 2
72 | K | 5.2 | Šrouby k umyvadlům | sada | 2 |  | 0 |  |  |  | základní |  | 0 | 0 | 0 | 0 | 0 | 16 | K | 2 | ROZPOCET | 0 | 0 | 0 | 0 | 0 | 1 | 0 | 16 | -1144047283
| PP |  | Šrouby k umyvadlům | [15 empty] | PP | 2
73 | K | 6.2 | Upevňovací háky, šrouby k urinálu | kus | 1 |  | 0 |  |  |  | základní |  | 0 | 0 | 0 | 0 | 0 | 16 | K | 2 | ROZPOCET | 0 | 0 | 0 | 0 | 0 | 1 | 0 | 16 | 589542576
| PP |  | Upevňovací háky, šrouby k urinálu | [15 empty] | PP | 2
74 | K | 7.2 | Demontáž klozetu Kombi | soubor | 1 |  | 0 |  |  |  | základní |  | 0 | 0 | 0 | 0 | 0 | 16 | K | 2 | ROZPOCET | 0 | 0 | 0 | 0 | 0 | 1 | 0 | 16 | 443633393
| PP |  | Demontáž klozetu Kombi | [15 empty] | PP | 2
75 | K | 8.2 | Sedátko duroplastové s nerez úchyty | soubor | 1 |  | 0 |  |  |  | základní |  | 0 | 0 | 0 | 0 | 0 | 16 | K | 2 | ROZPOCET | 0 | 0 | 0 | 0 | 0 | 1 | 0 | 16 | 1987803022
| PP |  | Sedátko duroplastové s nerez úchyty | [15 empty] | PP | 2
76 | K | 9.2 | Montáž klozetových mís kombi | kus | 2 |  | 0 |  |  |  | základní |  | 0 | 0 | 0 | 0 | 0 | 16 | K | 2 | ROZPOCET | 0 | 0 | 0 | 0 | 0 | 1 | 0 | 16 | 419096653
| PP |  | Montáž klozetových mís kombi | [15 empty] | PP | 2

## 001-3 - Ústřední vytápění
| List obsahuje: |  | 1) Krycí list soupisu | 2) Rekapitulace |  |  | 3) Soupis prací | Zpět na list: | Rekapitulace stavby
[9 empty] | >> skryté sloupce << | [9 empty] | {80DEAB45-3DD4-417C-8C3D-F811E9830094}
2
| KRYCÍ LIST SOUPISU | [8 empty] | v --- níže se nacházejí doplnkové a pomocné údaje k sestavám --- v | [8 empty] | False
Stavba:
ZŠ Komenského Trutnov - úprava družiny
Objekt:
001 - 1.etapa - rekonstrukce 2.NP (oddělení družin, propojení s provozem školy)
Soupis:
001-3 - Ústřední vytápění
| KSO: |  |  |  |  | CC-CZ:
| Místo: |  | Trutnov |  |  | Datum: | 30.03.2015
| Zadavatel: |  |  |  |  | IČ:
|  | ZŠ Komenského Trutnov |  |  |  | DIČ:
| Uchazeč: |  |  |  |  | IČ:
DIČ:
| Projektant: |  |  |  |  | IČ:
|  | ATIP a.s., Ing. Lenka Tfirstová |  |  |  | DIČ:
Poznámka:
| Cena bez DPH | [5 empty] | 0
|  |  | Základ daně |  |  | Sazba daně | Výše daně
| DPH | základní | 0 |  |  | 21% | 0
|  | snížená | 0 |  |  | 15% | 0
|  | zákl. přenesená | 0 |  |  | 21% | 0
|  | sníž. přenesená | 0 |  |  | 15% | 0
|  | nulová | 0 |  |  | 0% | 0
| Cena s DPH |  |  | v | CZK |  | 0
REKAPITULACE ČLENĚNÍ SOUPISU PRACÍ
Stavba:
ZŠ Komenského Trutnov - úprava družiny
Objekt:
001 - 1.etapa - rekonstrukce 2.NP (oddělení družin, propojení s provozem školy)
Soupis:
001-3 - Ústřední vytápění
Místo: |  |  | Trutnov |  |  | Datum: | 30.03.2015
Zadavatel: |  |  | ZŠ Komenského Trutnov |  |  | Projektant: | ATIP a.s., Ing. Lenka Tfirstová
Uchazeč:
Kód dílu - Popis | [6 empty] | Cena celkem [CZK]
Náklady soupisu celkem | [6 empty] | 0 | [12 empty] | -1
| PSV - Práce a dodávky PSV | [5 empty] | 0
| D1 - 713: Izolace tepelné | [5 empty] | 0
| D2 - 733: Rozvodné potrubí | [5 empty] | 0
| D3 - 734: Armatury | [5 empty] | 0
| D4 - 735: Otopná tělesa | [5 empty] | 0
| D5 - 783: Nátěry | [5 empty] | 0
| D6 - Ostatní práce a přípomoce | [5 empty] | 0
SOUPIS PRACÍ
Stavba:
ZŠ Komenského Trutnov - úprava družiny
Objekt:
001 - 1.etapa - rekonstrukce 2.NP (oddělení družin, propojení s provozem školy)
Soupis:
001-3 - Ústřední vytápění
Místo: |  |  | Trutnov |  |  | Datum: | 30.03.2015
Zadavatel: |  |  | ZŠ Komenského Trutnov |  |  | Projektant: | ATIP a.s., Ing. Lenka Tfirstová
Uchazeč:
PČ | Typ | Kód | Popis | MJ | Množství | J.cena [CZK] | Cena celkem [CZK] | Cenová soustava |  | Poznámka | DPH | J. Nh [h] | Nh celkem [h] | J. hmotnost [t] | Hmotnost celkem [t] | J. suť [t] | Suť Celkem [t]
Náklady soupisu celkem | [6 empty] | 0 | [5 empty] | 0 |  | 0 |  | 0 |  | D | -1 | [7 empty] | 0
| D | PSV | Práce a dodávky PSV |  |  |  | 0 | [5 empty] | 0 |  | 0 |  | 0 | 2 | D | 0 | ROZPOCET | [6 empty] | 0
| D | D1 | 713: Izolace tepelné |  |  |  | 0 | [5 empty] | 0 |  | 0 |  | 0 | 2 | D | 1 | ROZPOCET | [6 empty] | 0
1 | K | 1 | Termoizolační trubice z pěnového polyethylenu se samolepícím uzávěrem, 26-36 kg/m3, souč. tep. vodivosti 0,0374 W/mk, -40 až +90oC, tl.6 mm, di = 18 mm | m | 7 |  | 0 |  |  |  | základní |  | 0 | 0 | 0 | 0 | 0 | 16 | K | 2 | ROZPOCET | 0 | 0 | 0 | 0 | 0 | 1 | 0 | 16 | 1094470686
| PP |  | Termoizolační trubice z pěnového polyethylenu se samolepícím uzávěrem, 26-36 kg/m3, souč. tep. vodivosti 0,0374 W/mk, -40 až +90oC, tl.6 mm, di = 18 mm | [15 empty] | PP | 2
| P |  | Poznámka k položce: 20 | [15 empty] | P | 2
2 | K | 2. | Termoizolační skruž z minerální vlny s hliníkovou fólií, 75 kg/m3, souč. tep. vodivosti max. 0,04 W/mk, -40 až +230oC, tl.50 mm, di = 35 mm | m | 40 |  | 0 |  |  |  | základní |  | 0 | 0 | 0 | 0 | 0 | 16 | K | 2 | ROZPOCET | 0 | 0 | 0 | 0 | 0 | 1 | 0 | 16 | 1638229344
| PP |  | Termoizolační skruž z minerální vlny s hliníkovou fólií, 75 kg/m3, souč. tep. vodivosti max. 0,04 W/mk, -40 až +230oC, tl.50 mm, di = 35 mm | [15 empty] | PP | 2
| P |  | Poznámka k položce: 20 | [15 empty] | P | 2
| D | D2 | 733: Rozvodné potrubí |  |  |  | 0 | [5 empty] | 0 |  | 0 |  | 0 | 2 | D | 1 | ROZPOCET | [6 empty] | 0
3 | K | 1.1 | Demontáž potrubí ocelového závitového do DN 32 | m | 6 |  | 0 |  |  |  | základní |  | 0 | 0 | 0 | 0 | 0 | 16 | K | 2 | ROZPOCET | 0 | 0 | 0 | 0 | 0 | 1 | 0 | 16 | 1303747161
| PP |  | Demontáž potrubí ocelového závitového do DN 32 | [15 empty] | PP | 2
| P |  | Poznámka k položce: 20 | [15 empty] | P | 2
4 | K | 10. | Odvoz a uložení vybouraných hmot na skládku | t | 0.1 |  | 0 |  |  |  | základní |  | 0 | 0 | 0 | 0 | 0 | 16 | K | 2 | ROZPOCET | 0 | 0 | 0 | 0 | 0 | 1 | 0 | 16 | -908758891
| PP |  | Odvoz a uložení vybouraných hmot na skládku | [15 empty] | PP | 2
| P |  | Poznámka k položce: Komplet ÚT | [15 empty] | P | 2
5 | K | 11. | Přemístění potrubí demontovaného vodorovně do 100 m v objektech výšky do 6 m | t | 0.02 |  | 0 |  |  |  | základní |  | 0 | 0 | 0 | 0 | 0 | 16 | K | 2 | ROZPOCET | 0 | 0 | 0 | 0 | 0 | 1 | 0 | 16 | 868985204
| PP |  | Přemístění potrubí demontovaného vodorovně do 100 m v objektech výšky do 6 m | [15 empty] | PP | 2
| P |  | Poznámka k položce: 20 | [15 empty] | P | 2
6 | K | 2 | Potrubí ocelové závitové bezešvé běžné nízkotlaké, DN 10 | m | 7 |  | 0 |  |  |  | základní |  | 0 | 0 | 0 | 0 | 0 | 16 | K | 2 | ROZPOCET | 0 | 0 | 0 | 0 | 0 | 1 | 0 | 16 | -2130491911
| PP |  | Potrubí ocelové závitové bezešvé běžné nízkotlaké, DN 10 | [15 empty] | PP | 2
| P |  | Poznámka k položce: 20 | [15 empty] | P | 2
7 | K | 3 | Potrubí ocelové závitové bezešvé běžné nízkotlaké, DN 25 | m | 40 |  | 0 |  |  |  | základní |  | 0 | 0 | 0 | 0 | 0 | 16 | K | 2 | ROZPOCET | 0 | 0 | 0 | 0 | 0 | 1 | 0 | 16 | -328227288
| PP |  | Potrubí ocelové závitové bezešvé běžné nízkotlaké, DN 25 | [15 empty] | PP | 2
8 | K | 4 | Zkouška těsnosti potrubí ocelové závitové do DN 40 | m | 47 |  | 0 |  |  |  | základní |  | 0 | 0 | 0 | 0 | 0 | 16 | K | 2 | ROZPOCET | 0 | 0 | 0 | 0 | 0 | 1 | 0 | 16 | 1729498106
| PP |  | Zkouška těsnosti potrubí ocelové závitové do DN 40 | [15 empty] | PP | 2
9 | K | 5 | Zaslepení potrubí ocelového závitového zavařením a skováním do DN 10 | kus | 4 |  | 0 |  |  |  | základní |  | 0 | 0 | 0 | 0 | 0 | 16 | K | 2 | ROZPOCET | 0 | 0 | 0 | 0 | 0 | 1 | 0 | 16 | 1340165097
| PP |  | Zaslepení potrubí ocelového závitového zavařením a skováním do DN 10 | [15 empty] | PP | 2
10 | K | 6 | Zaslepení potrubí ocelového závitového zavařením a skováním DN 15 | kus | 6 |  | 0 |  |  |  | základní |  | 0 | 0 | 0 | 0 | 0 | 16 | K | 2 | ROZPOCET | 0 | 0 | 0 | 0 | 0 | 1 | 0 | 16 | -1711190469
| PP |  | Zaslepení potrubí ocelového závitového zavařením a skováním DN 15 | [15 empty] | PP | 2
| P |  | Poznámka k položce: 20 | [15 empty] | P | 2
11 | K | 7 | Zaslepení potrubí ocelového závitového zavařením a skováním DN 25 | kus | 2 |  | 0 |  |  |  | základní |  | 0 | 0 | 0 | 0 | 0 | 16 | K | 2 | ROZPOCET | 0 | 0 | 0 | 0 | 0 | 1 | 0 | 16 | -403276714
| PP |  | Zaslepení potrubí ocelového závitového zavařením a skováním DN 25 | [15 empty] | PP | 2
| P |  | Poznámka k položce: 20 | [15 empty] | P | 2
12 | K | 8 | Navaření odbočky na potrubí ocelové závitové DN 10 | kus | 6 |  | 0 |  |  |  | základní |  | 0 | 0 | 0 | 0 | 0 | 16 | K | 2 | ROZPOCET | 0 | 0 | 0 | 0 | 0 | 1 | 0 | 16 | -718542226
| PP |  | Navaření odbočky na potrubí ocelové závitové DN 10 | [15 empty] | PP | 2
| P |  | Poznámka k položce: 20 | [15 empty] | P | 2
13 | K | 9 | Navaření odbočky na potrubí ocelové závitové DN 15 | kus | 4 |  | 0 |  |  |  | základní |  | 0 | 0 | 0 | 0 | 0 | 16 | K | 2 | ROZPOCET | 0 | 0 | 0 | 0 | 0 | 1 | 0 | 16 | 1177953934
| PP |  | Navaření odbočky na potrubí ocelové závitové DN 15 | [15 empty] | PP | 2
| P |  | Poznámka k položce: 20 | [15 empty] | P | 2
| D | D3 | 734: Armatury |  |  |  | 0 | [5 empty] | 0 |  | 0 |  | 0 | 2 | D | 1 | ROZPOCET | [6 empty] | 0
14 | K | 1.2 | Demontáž stávajících šroubení pro tělesa ventil kompakt | kus | 6 |  | 0 |  |  |  | základní |  | 0 | 0 | 0 | 0 | 0 | 16 | K | 2 | ROZPOCET | 0 | 0 | 0 | 0 | 0 | 1 | 0 | 16 | -756490902
| PP |  | Demontáž stávajících šroubení pro tělesa ventil kompakt | [15 empty] | PP | 2
| P |  | Poznámka k položce: 20 | [15 empty] | P | 2
15 | K | 2.1 | Montáž stávajících šroubení pro tělesa ventil kompakt | kus | 5 |  | 0 |  |  |  | základní |  | 0 | 0 | 0 | 0 | 0 | 16 | K | 2 | ROZPOCET | 0 | 0 | 0 | 0 | 0 | 1 | 0 | 16 | 261519751
| PP |  | Montáž stávajících šroubení pro tělesa ventil kompakt | [15 empty] | PP | 2
| P |  | Poznámka k položce: 20 | [15 empty] | P | 2
| D | D4 | 735: Otopná tělesa |  |  |  | 0 | [5 empty] | 0 |  | 0 |  | 0 | 2 | D | 1 | ROZPOCET | [6 empty] | 0
16 | K | 1.3 | Demontáž otopného tělesa deskového dvouřadého | kus | 6 |  | 0 |  |  |  | základní |  | 0 | 0 | 0 | 0 | 0 | 16 | K | 2 | ROZPOCET | 0 | 0 | 0 | 0 | 0 | 1 | 0 | 16 | 1642984971
| PP |  | Demontáž otopného tělesa deskového dvouřadého | [15 empty] | PP | 2
| P |  | Poznámka k položce: 20 | [15 empty] | P | 2
17 | K | 2.2 | Montáž otopného tělesa deskového dvouřadého | kus | 5 |  | 0 |  |  |  | základní |  | 0 | 0 | 0 | 0 | 0 | 16 | K | 2 | ROZPOCET | 0 | 0 | 0 | 0 | 0 | 1 | 0 | 16 | 2144901382
| PP |  | Montáž otopného tělesa deskového dvouřadého | [15 empty] | PP | 2
| P |  | Poznámka k položce: 20 | [15 empty] | P | 2
18 | K | 3.1 | Přemístění demontovaného otopného tělesa vodorovně do 100 m v objektech výšky do 6 m | t | 0.2 |  | 0 |  |  |  | základní |  | 0 | 0 | 0 | 0 | 0 | 16 | K | 2 | ROZPOCET | 0 | 0 | 0 | 0 | 0 | 1 | 0 | 16 | -836187602
| PP |  | Přemístění demontovaného otopného tělesa vodorovně do 100 m v objektech výšky do 6 m | [15 empty] | PP | 2
| P |  | Poznámka k položce: 20 | [15 empty] | P | 2
| D | D5 | 783: Nátěry |  |  |  | 0 | [5 empty] | 0 |  | 0 |  | 0 | 2 | D | 1 | ROZPOCET | [6 empty] | 0
19 | K | 1.4 | Nátěry syntetické potrubí do DN 50 barva dražší základní antikorozní | m | 47 |  | 0 |  |  |  | základní |  | 0 | 0 | 0 | 0 | 0 | 16 | K | 2 | ROZPOCET | 0 | 0 | 0 | 0 | 0 | 1 | 0 | 16 | 1908356879
| PP |  | Nátěry syntetické potrubí do DN 50 barva dražší základní antikorozní | [15 empty] | PP | 2
| P |  | Poznámka k položce: 20 | [15 empty] | P | 2
20 | K | 2.3 | Nátěry otopných těles ocelových deskových | m2 | 6 |  | 0 |  |  |  | základní |  | 0 | 0 | 0 | 0 | 0 | 16 | K | 2 | ROZPOCET | 0 | 0 | 0 | 0 | 0 | 1 | 0 | 16 | -1703696477
| PP |  | Nátěry otopných těles ocelových deskových | [15 empty] | PP | 2
| P |  | Poznámka k položce: 20 | [15 empty] | P | 2
| D | D6 | Ostatní práce a přípomoce |  |  |  | 0 | [5 empty] | 0 |  | 0 |  | 0 | 2 | D | 1 | ROZPOCET | [6 empty] | 0
21 | K | 1.5 | Komplexní zkoušky | soubor | 1 |  | 0 |  |  |  | základní |  | 0 | 0 | 0 | 0 | 0 | 16 | K | 2 | ROZPOCET | 0 | 0 | 0 | 0 | 0 | 1 | 0 | 16 | -13499941
| PP |  | Komplexní zkoušky | [15 empty] | PP | 2
| P |  | Poznámka k položce: 20 | [15 empty] | P | 2
22 | K | 2.4 | Propláchnutí a odkalení systému | soubor | 1 |  | 0 |  |  |  | základní |  | 0 | 0 | 0 | 0 | 0 | 16 | K | 2 | ROZPOCET | 0 | 0 | 0 | 0 | 0 | 1 | 0 | 16 | 331969631
| PP |  | Propláchnutí a odkalení systému | [15 empty] | PP | 2
| P |  | Poznámka k položce: 20 | [15 empty] | P | 2
23 | K | 3.2 | Tlaková zkouška | soubor | 1 |  | 0 |  |  |  | základní |  | 0 | 0 | 0 | 0 | 0 | 16 | K | 2 | ROZPOCET | 0 | 0 | 0 | 0 | 0 | 1 | 0 | 16 | -997052921
| PP |  | Tlaková zkouška | [15 empty] | PP | 2
| P |  | Poznámka k položce: 20 | [15 empty] | P | 2

## 001-4 - Vzduchotechnika
| List obsahuje: |  | 1) Krycí list soupisu | 2) Rekapitulace |  |  | 3) Soupis prací | Zpět na list: | Rekapitulace stavby
[9 empty] | >> skryté sloupce << | [9 empty] | {1EB1B65D-EA91-4C23-AA82-B585E2C126E4}
2
| KRYCÍ LIST SOUPISU | [8 empty] | v --- níže se nacházejí doplnkové a pomocné údaje k sestavám --- v | [8 empty] | False
Stavba:
ZŠ Komenského Trutnov - úprava družiny
Objekt:
001 - 1.etapa - rekonstrukce 2.NP (oddělení družin, propojení s provozem školy)
Soupis:
001-4 - Vzduchotechnika
| KSO: |  |  |  |  | CC-CZ:
| Místo: |  | Trutnov |  |  | Datum: | 30.03.2015
| Zadavatel: |  |  |  |  | IČ:
|  | ZŠ Komenského Trutnov |  |  |  | DIČ:
| Uchazeč: |  |  |  |  | IČ:
DIČ:
| Projektant: |  |  |  |  | IČ:
|  | ATIP a.s., Ing. Lenka Tfirstová |  |  |  | DIČ:
Poznámka:
| Cena bez DPH | [5 empty] | 0
|  |  | Základ daně |  |  | Sazba daně | Výše daně
| DPH | základní | 0 |  |  | 21% | 0
|  | snížená | 0 |  |  | 15% | 0
|  | zákl. přenesená | 0 |  |  | 21% | 0
|  | sníž. přenesená | 0 |  |  | 15% | 0
|  | nulová | 0 |  |  | 0% | 0
| Cena s DPH |  |  | v | CZK |  | 0
REKAPITULACE ČLENĚNÍ SOUPISU PRACÍ
Stavba:
ZŠ Komenského Trutnov - úprava družiny
Objekt:
001 - 1.etapa - rekonstrukce 2.NP (oddělení družin, propojení s provozem školy)
Soupis:
001-4 - Vzduchotechnika
Místo: |  |  | Trutnov |  |  | Datum: | 30.03.2015
Zadavatel: |  |  | ZŠ Komenského Trutnov |  |  | Projektant: | ATIP a.s., Ing. Lenka Tfirstová
Uchazeč:
Kód dílu - Popis | [6 empty] | Cena celkem [CZK]
Náklady soupisu celkem | [6 empty] | 0 | [12 empty] | -1
| M - Práce a dodávky M | [5 empty] | 0
| 24-M - Montáže vzduchotechnických zařízení | [5 empty] | 0
SOUPIS PRACÍ
Stavba:
ZŠ Komenského Trutnov - úprava družiny
Objekt:
001 - 1.etapa - rekonstrukce 2.NP (oddělení družin, propojení s provozem školy)
Soupis:
001-4 - Vzduchotechnika
Místo: |  |  | Trutnov |  |  | Datum: | 30.03.2015
Zadavatel: |  |  | ZŠ Komenského Trutnov |  |  | Projektant: | ATIP a.s., Ing. Lenka Tfirstová
Uchazeč:
PČ | Typ | Kód | Popis | MJ | Množství | J.cena [CZK] | Cena celkem [CZK] | Cenová soustava |  | Poznámka | DPH | J. Nh [h] | Nh celkem [h] | J. hmotnost [t] | Hmotnost celkem [t] | J. suť [t] | Suť Celkem [t]
Náklady soupisu celkem | [6 empty] | 0 | [5 empty] | 0 |  | 0 |  | 0 |  | D | -1 | [7 empty] | 0
| D | M | Práce a dodávky M |  |  |  | 0 | [5 empty] | 0 |  | 0 |  | 0 | 3 | D | 0 | ROZPOCET | [6 empty] | 0
| D | 24-M | Montáže vzduchotechnických zařízení |  |  |  | 0 | [5 empty] | 0 |  | 0 |  | 0 | 3 | D | 1 | ROZPOCET | [6 empty] | 0
1 | K | 11.2 | VZT potrubí čtyřhranné pozinkovaný plech, skupiny I, včetně závěsového materiálu a tvarovek 0% do obvodu 1500 | bm | 2 |  | 0 |  |  |  | základní |  | 0 | 0 | 0 | 0 | 0 | 64 | K | 2 | ROZPOCET | 0 | 0 | 0 | 0 | 0 | 1 | 0 | 64 | 563439893
| PP |  | VZT potrubí čtyřhranné pozinkovaný plech, skupiny I, včetně závěsového materiálu a tvarovek 0% do obvodu 1500 | [15 empty] | PP | 2
2 | K | 11.3 | Tepelně akustická izolace tl.4cm s polepem na trny. | m2 | 10 |  | 0 |  |  |  | základní |  | 0 | 0 | 0 | 0 | 0 | 64 | K | 2 | ROZPOCET | 0 | 0 | 0 | 0 | 0 | 1 | 0 | 64 | -1672081776
| PP |  | Tepelně akustická izolace tl.4cm s polepem na trny. | [15 empty] | PP | 2
3 | K | 12.3 | Hliníková protidešťová žaluzie se sítem 500x355mm. Např. Systemair-PZ AL 800x630-R2-S. | ks | 1 |  | 0 |  |  |  | základní |  | 0 | 0 | 0 | 0 | 0 | 64 | K | 2 | ROZPOCET | 0 | 0 | 0 | 0 | 0 | 1 | 0 | 64 | -1752280479
| PP |  | Hliníková protidešťová žaluzie se sítem 500x355mm. Např. Systemair-PZ AL 800x630-R2-S. | [15 empty] | PP | 2
4 | K | 12.4 | Přívodní dvouřadá vyústka 600x150mm. Vp=200m3/h. Např. Systemair NOVA-A-2-2-600x150-R2-UR. | ks | 3 |  | 0 |  |  |  | základní |  | 0 | 0 | 0 | 0 | 0 | 64 | K | 2 | ROZPOCET | 0 | 0 | 0 | 0 | 0 | 1 | 0 | 64 | 248942571
| PP |  | Přívodní dvouřadá vyústka 600x150mm. Vp=200m3/h. Např. Systemair NOVA-A-2-2-600x150-R2-UR. | [15 empty] | PP | 2
5 | K | 12.5 | Odsávací plastový ventil o100mm. Vo=50m3/h. Např. Elektrodesign IT 100 | ks | 1 |  | 0 |  |  |  | základní |  | 0 | 0 | 0 | 0 | 0 | 64 | K | 2 | ROZPOCET | 0 | 0 | 0 | 0 | 0 | 1 | 0 | 64 | -70064365
| PP |  | Odsávací plastový ventil o100mm. Vo=50m3/h. Např. Elektrodesign IT 100 | [15 empty] | PP | 2
6 | K | 12.6 | Stěnová mřížka o rozměru 600x100mm. Např. Systemair NOVA-S-600x100-UR3-1-12,5 | ks | 2 |  | 0 |  |  |  | základní |  | 0 | 0 | 0 | 0 | 0 | 64 | K | 2 | ROZPOCET | 0 | 0 | 0 | 0 | 0 | 1 | 0 | 64 | -367622381
| PP |  | Stěnová mřížka o rozměru 600x100mm. Např. Systemair NOVA-S-600x100-UR3-1-12,5 | [15 empty] | PP | 2
7 | K | 12.7 | VZT potrubí čtyřhranné pozinkovaný plech, skupiny I, včetně závěsového materiálu a tvarovek 40% do obvodu 1500 | bm | 7 |  | 0 |  |  |  | základní |  | 0 | 0 | 0 | 0 | 0 | 64 | K | 2 | ROZPOCET | 0 | 0 | 0 | 0 | 0 | 1 | 0 | 64 | -1763660855
| PP |  | VZT potrubí čtyřhranné pozinkovaný plech, skupiny I, včetně závěsového materiálu a tvarovek 40% do obvodu 1500 | [15 empty] | PP | 2
8 | K | 12.8 | Flexo potrubí o100 s protihlukovou izolací | bm | 2 |  | 0 |  |  |  | základní |  | 0 | 0 | 0 | 0 | 0 | 64 | K | 2 | ROZPOCET | 0 | 0 | 0 | 0 | 0 | 1 | 0 | 64 | 1055597264
| PP |  | Flexo potrubí o100 s protihlukovou izolací | [15 empty] | PP | 2
9 | K | 12.9 | Tepelně akustická izolace tl.4cm s polepem na trny. | m2 | 10 |  | 0 |  |  |  | základní |  | 0 | 0 | 0 | 0 | 0 | 64 | K | 2 | ROZPOCET | 0 | 0 | 0 | 0 | 0 | 1 | 0 | 64 | 2075937606
| PP |  | Tepelně akustická izolace tl.4cm s polepem na trny. | [15 empty] | PP | 2
10 | K | 20.10 | VZT potrubí vodotěsné kruhové SPIRO o200 mm vč.tvarovek - 20% | bm | 6 |  | 0 |  |  |  | základní |  | 0 | 0 | 0 | 0 | 0 | 64 | K | 2 | ROZPOCET | 0 | 0 | 0 | 0 | 0 | 1 | 0 | 64 | -1495340138
| PP |  | VZT potrubí vodotěsné kruhové SPIRO o200 mm vč.tvarovek - 20% | [15 empty] | PP | 2
| P |  | Poznámka k položce: Navazuje na zařízení 2. etapy | [15 empty] | P | 2
11 | K | 20.8 | Pozinkovaná výfuková hlavice se sítem o200mm. Např. Systemair VHK-1-200-1-S-Z | ks | 1 |  | 0 |  |  |  | základní |  | 0 | 0 | 0 | 0 | 0 | 64 | K | 2 | ROZPOCET | 0 | 0 | 0 | 0 | 0 | 1 | 0 | 64 | -2134297229
| PP |  | Pozinkovaná výfuková hlavice se sítem o200mm. Např. Systemair VHK-1-200-1-S-Z | [15 empty] | PP | 2
| P |  | Poznámka k položce: Navazuje na zařízení 2. etapy | [15 empty] | P | 2
12 | K | D.10 | Demontáž odvlhčovacího zařízení v prostoru stávajícího whirpoolu (2.NP). | kpl | 1 |  | 0 |  |  |  | základní |  | 0 | 0 | 0 | 0 | 0 | 64 | K | 2 | ROZPOCET | 0 | 0 | 0 | 0 | 0 | 1 | 0 | 64 | 914950627
| PP |  | Demontáž odvlhčovacího zařízení v prostoru stávajícího whirpoolu (2.NP). | [15 empty] | PP | 2
13 | K | D.11 | Demontáž 6m dlouhého potrubí o rozměru 250x140mm se 4ks odvodních ventilů (2.NP). | kpl | 1 |  | 0 |  |  |  | základní |  | 0 | 0 | 0 | 0 | 0 | 64 | K | 2 | ROZPOCET | 0 | 0 | 0 | 0 | 0 | 1 | 0 | 64 | 633769373
| PP |  | Demontáž 6m dlouhého potrubí o rozměru 250x140mm se 4ks odvodních ventilů (2.NP). | [15 empty] | PP | 2
14 | K | D.12 | Demontáž celého VZT zařízení pro větrání zrušeného wellnes (VZT jednotka, tlumiče hluku, 2m potrubí o rozměru 500x200mm, 17m potrubí 250x140mm se 7ks přívodních vyústek). Následná montáž VZT jednotky a tlumičů hluku. Zaslepení a zateplení VZT rozvodu (2.N | kpl | 1 |  | 0 |  |  |  | základní |  | 0 | 0 | 0 | 0 | 0 | 64 | K | 2 | ROZPOCET | 0 | 0 | 0 | 0 | 0 | 1 | 0 | 64 | -108491388
| PP |  | Demontáž celého VZT zařízení pro větrání zrušeného wellnes (VZT jednotka, tlumiče hluku, 2m potrubí o rozměru 500x200mm, 17m potrubí 250x140mm se 7ks přívodních vyústek). Následná montáž VZT jednotky a tlumičů hluku. Zaslepení a zateplení VZT rozvodu (2.N | [15 empty] | PP | 2
15 | K | D.13 | Zaregulování VZT jednotky (2.NP) | kpl | 1 |  | 0 |  |  |  | základní |  | 0 | 0 | 0 | 0 | 0 | 64 | K | 2 | ROZPOCET | 0 | 0 | 0 | 0 | 0 | 1 | 0 | 64 | 709216010
| PP |  | Zaregulování VZT jednotky (2.NP) | [15 empty] | PP | 2
16 | K | D.14 | Demontáž 7m dlouhého potrubí o rozměru 280x110mm se 2ks odvodních vyústek. Zaslepení VZT rozvodu (2.NP). | kpl | 1 |  | 0 |  |  |  | základní |  | 0 | 0 | 0 | 0 | 0 | 64 | K | 2 | ROZPOCET | 0 | 0 | 0 | 0 | 0 | 1 | 0 | 64 | -364232688
| PP |  | Demontáž 7m dlouhého potrubí o rozměru 280x110mm se 2ks odvodních vyústek. Zaslepení VZT rozvodu (2.NP). | [15 empty] | PP | 2
17 | K | D.15 | Zaregulování VZT jednotky (2.NP) | kpl | 1 |  | 0 |  |  |  | základní |  | 0 | 0 | 0 | 0 | 0 | 64 | K | 2 | ROZPOCET | 0 | 0 | 0 | 0 | 0 | 1 | 0 | 64 | -1112574828
| PP |  | Zaregulování VZT jednotky (2.NP) | [15 empty] | PP | 2
18 | K | D.7 | Demontáž 6ks stěnových mřížek (2.NP). | kpl | 1 |  | 0 |  |  |  | základní |  | 0 | 0 | 0 | 0 | 0 | 64 | K | 2 | ROZPOCET | 0 | 0 | 0 | 0 | 0 | 1 | 0 | 64 | -513279556
| PP |  | Demontáž 6ks stěnových mřížek (2.NP). | [15 empty] | PP | 2
19 | K | D.8 | Demontáž 1ks odvodní vyústky o rozměru 280x100mm. Zaslepení VZT rozvodu (2.NP). | kpl | 1 |  | 0 |  |  |  | základní |  | 0 | 0 | 0 | 0 | 0 | 64 | K | 2 | ROZPOCET | 0 | 0 | 0 | 0 | 0 | 1 | 0 | 64 | -1407215518
| PP |  | Demontáž 1ks odvodní vyústky o rozměru 280x100mm. Zaslepení VZT rozvodu (2.NP). | [15 empty] | PP | 2
20 | K | D.9 | Demontáž celého VZT zařízení pro větrání zrušeného hygienického zázemí (10m potrubí o200mm se 4ks odsávacích anemostatů dopojených flexo potrubím, 2ks potrubí pro nasávání vzduchu o délce 3m a rozměru 600x100mm). Zaslepení a zateplení VZT rozvodu (2.NP). | kpl | 1 |  | 0 |  |  |  | základní |  | 0 | 0 | 0 | 0 | 0 | 64 | K | 2 | ROZPOCET | 0 | 0 | 0 | 0 | 0 | 1 | 0 | 64 | -1617976551
| PP |  | Demontáž celého VZT zařízení pro větrání zrušeného hygienického zázemí (10m potrubí o200mm se 4ks odsávacích anemostatů dopojených flexo potrubím, 2ks potrubí pro nasávání vzduchu o délce 3m a rozměru 600x100mm). Zaslepení a zateplení VZT rozvodu (2.NP). | [15 empty] | PP | 2

## 001-5 - Silnoproudé rozvody
| List obsahuje: |  | 1) Krycí list soupisu | 2) Rekapitulace |  |  | 3) Soupis prací | Zpět na list: | Rekapitulace stavby
[9 empty] | >> skryté sloupce << | [9 empty] | {A07129F6-C8CC-42E4-A6E3-0F8DD00594E8}
2
| KRYCÍ LIST SOUPISU | [8 empty] | v --- níže se nacházejí doplnkové a pomocné údaje k sestavám --- v | [8 empty] | False
Stavba:
ZŠ Komenského Trutnov - úprava družiny
Objekt:
001 - 1.etapa - rekonstrukce 2.NP (oddělení družin, propojení s provozem školy)
Soupis:
001-5 - Silnoproudé rozvody
| KSO: |  |  |  |  | CC-CZ:
| Místo: |  | Trutnov |  |  | Datum: | 30.03.2015
| Zadavatel: |  |  |  |  | IČ:
|  | ZŠ Komenského Trutnov |  |  |  | DIČ:
| Uchazeč: |  |  |  |  | IČ:
DIČ:
| Projektant: |  |  |  |  | IČ:
|  | ATIP a.s., Ing. Lenka Tfirstová |  |  |  | DIČ:
Poznámka:
| Cena bez DPH | [5 empty] | 0
|  |  | Základ daně |  |  | Sazba daně | Výše daně
| DPH | základní | 0 |  |  | 21% | 0
|  | snížená | 0 |  |  | 15% | 0
|  | zákl. přenesená | 0 |  |  | 21% | 0
|  | sníž. přenesená | 0 |  |  | 15% | 0
|  | nulová | 0 |  |  | 0% | 0
| Cena s DPH |  |  | v | CZK |  | 0
REKAPITULACE ČLENĚNÍ SOUPISU PRACÍ
Stavba:
ZŠ Komenského Trutnov - úprava družiny
Objekt:
001 - 1.etapa - rekonstrukce 2.NP (oddělení družin, propojení s provozem školy)
Soupis:
001-5 - Silnoproudé rozvody
Místo: |  |  | Trutnov |  |  | Datum: | 30.03.2015
Zadavatel: |  |  | ZŠ Komenského Trutnov |  |  | Projektant: | ATIP a.s., Ing. Lenka Tfirstová
Uchazeč:
Kód dílu - Popis | [6 empty] | Cena celkem [CZK]
Náklady soupisu celkem | [6 empty] | 0 | [12 empty] | -1
| M - Práce a dodávky M | [5 empty] | 0
| 21-M - Elektromontáže | [5 empty] | 0
SOUPIS PRACÍ
Stavba:
ZŠ Komenského Trutnov - úprava družiny
Objekt:
001 - 1.etapa - rekonstrukce 2.NP (oddělení družin, propojení s provozem školy)
Soupis:
001-5 - Silnoproudé rozvody
Místo: |  |  | Trutnov |  |  | Datum: | 30.03.2015
Zadavatel: |  |  | ZŠ Komenského Trutnov |  |  | Projektant: | ATIP a.s., Ing. Lenka Tfirstová
Uchazeč:
PČ | Typ | Kód | Popis | MJ | Množství | J.cena [CZK] | Cena celkem [CZK] | Cenová soustava |  | Poznámka | DPH | J. Nh [h] | Nh celkem [h] | J. hmotnost [t] | Hmotnost celkem [t] | J. suť [t] | Suť Celkem [t]
Náklady soupisu celkem | [6 empty] | 0 | [5 empty] | 0 |  | 0 |  | 0 |  | D | -1 | [7 empty] | 0
| D | M | Práce a dodávky M |  |  |  | 0 | [5 empty] | 0 |  | 0 |  | 0 | 3 | D | 0 | ROZPOCET | [6 empty] | 0
| D | 21-M | Elektromontáže |  |  |  | 0 | [5 empty] | 0 |  | 0 |  | 0 | 3 | D | 1 | ROZPOCET | [6 empty] | 0
1 | K | 1 | 331-011 Rozvaděč RS-2 | ks | 1 |  | 0 |  |  |  | základní |  | 0 | 0 | 0 | 0 | 0 | 64 | K | 2 | ROZPOCET | 0 | 0 | 0 | 0 | 0 | 1 | 0 | 64 | 1131766066
| PP |  | 331-011 Rozvaděč RS-2 | [15 empty] | PP | 2
| P |  | Poznámka k položce: Specifikace - výkres EL.04 | [15 empty] | P | 2
2 | K | 10 | 747 11-2111 1-pól. vypínač (1), komplet - přístroj + kryt + rámeček | ks | 8 |  | 0 |  |  |  | základní |  | 0 | 0 | 0 | 0 | 0 | 64 | K | 2 | ROZPOCET | 0 | 0 | 0 | 0 | 0 | 1 | 0 | 64 | -1411165334
| PP |  | 747 11-2111 1-pól. vypínač (1), komplet - přístroj + kryt + rámeček | [15 empty] | PP | 2
| P |  | Poznámka k položce: Kód číslo EL341.001 dle knihy specifikací | [15 empty] | P | 2
3 | K | 11 | 747 11-2221 Ovládač zapínací (1/0), komplet - přístroj + kryt + rám. | ks | 4 |  | 0 |  |  |  | základní |  | 0 | 0 | 0 | 0 | 0 | 64 | K | 2 | ROZPOCET | 0 | 0 | 0 | 0 | 0 | 1 | 0 | 64 | 88995903
| PP |  | 747 11-2221 Ovládač zapínací (1/0), komplet - přístroj + kryt + rám. | [15 empty] | PP | 2
| P |  | Poznámka k položce: Kód číslo EL341.006 dle knihy specifikací | [15 empty] | P | 2
4 | K | 12 | 747 11-2451 Sériový přepínač (5), komplet - přístroj + kryt + rámeček | ks | 3 |  | 0 |  |  |  | základní |  | 0 | 0 | 0 | 0 | 0 | 64 | K | 2 | ROZPOCET | 0 | 0 | 0 | 0 | 0 | 1 | 0 | 64 | -469330924
| PP |  | 747 11-2451 Sériový přepínač (5), komplet - přístroj + kryt + rámeček | [15 empty] | PP | 2
| P |  | Poznámka k položce: Kód číslo EL341.005 dle knihy specifikací | [15 empty] | P | 2
5 | K | 13 | 747 11-2461 Střídavý přepínač (6), komplet - přístroj + kryt + rámeček | ks | 2 |  | 0 |  |  |  | základní |  | 0 | 0 | 0 | 0 | 0 | 64 | K | 2 | ROZPOCET | 0 | 0 | 0 | 0 | 0 | 1 | 0 | 64 | -1130155795
| PP |  | 747 11-2461 Střídavý přepínač (6), komplet - přístroj + kryt + rámeček | [15 empty] | PP | 2
| P |  | Poznámka k položce: Kód číslo EL341.003 dle knihy specifikací | [15 empty] | P | 2
6 | K | 14 | 747 11-2466 Dvojitý střídavý přepínač (6+6), komplet - přístroj + kryt + rámeček | ks | 2 |  | 0 |  |  |  | základní |  | 0 | 0 | 0 | 0 | 0 | 64 | K | 2 | ROZPOCET | 0 | 0 | 0 | 0 | 0 | 1 | 0 | 64 | 1867299816
| PP |  | 747 11-2466 Dvojitý střídavý přepínač (6+6), komplet - přístroj + kryt + rámeček | [15 empty] | PP | 2
| P |  | Poznámka k položce: Kód číslo EL341.007 dle knihy specifikací | [15 empty] | P | 2
7 | K | 15 | 747 16-1240 Zásuvka jednonásobná, komplet - přístroj + kryt + rámeček, bílá | ks | 38 |  | 0 |  |  |  | základní |  | 0 | 0 | 0 | 0 | 0 | 64 | K | 2 | ROZPOCET | 0 | 0 | 0 | 0 | 0 | 1 | 0 | 64 | -161268035
| PP |  | 747 16-1240 Zásuvka jednonásobná, komplet - přístroj + kryt + rámeček, bílá | [15 empty] | PP | 2
| P |  | Poznámka k položce: Kód číslo EL342.001 dle knihy specifikací | [15 empty] | P | 2
8 | K | 16 | 747 16-1240 Zásuvka, s ochranou proti přepětí, komplet | ks | 5 |  | 0 |  |  |  | základní |  | 0 | 0 | 0 | 0 | 0 | 64 | K | 2 | ROZPOCET | 0 | 0 | 0 | 0 | 0 | 1 | 0 | 64 | -672215676
| PP |  | 747 16-1240 Zásuvka, s ochranou proti přepětí, komplet | [15 empty] | PP | 2
| P |  | Poznámka k položce: Kód číslo EL342.003 dle knihy specifikací | [15 empty] | P | 2
9 | K | 17 | 748 11-1113 Svítidlo zářivkové "B" přisazené 2x18W; kulaté o375; IP 40; barva bílá; včetně zdroje a recyklačních poplatků | ks | 1 |  | 0 |  |  |  | základní |  | 0 | 0 | 0 | 0 | 0 | 64 | K | 2 | ROZPOCET | 0 | 0 | 0 | 0 | 0 | 1 | 0 | 64 | -1553569210
| PP |  | 748 11-1113 Svítidlo zářivkové "B" přisazené 2x18W; kulaté o375; IP 40; barva bílá; včetně zdroje a recyklačních poplatků | [15 empty] | PP | 2
| P |  | Poznámka k položce: Kód číslo EL351.011 dle knihy specifikací | [15 empty] | P | 2
10 | K | 18 | 748 11-1113 Svítidlo zářivkové "A" přisazené 2x24W; kulaté o480; IP 40; barva bílá; včetně zdroje a recyklačních poplatků | ks | 2 |  | 0 |  |  |  | základní |  | 0 | 0 | 0 | 0 | 0 | 64 | K | 2 | ROZPOCET | 0 | 0 | 0 | 0 | 0 | 1 | 0 | 64 | 602575538
| PP |  | 748 11-1113 Svítidlo zářivkové "A" přisazené 2x24W; kulaté o480; IP 40; barva bílá; včetně zdroje a recyklačních poplatků | [15 empty] | PP | 2
| P |  | Poznámka k položce: Kód číslo EL351.010 dle knihy specifikací | [15 empty] | P | 2
11 | K | 19 | 748 12-1144 Svítidlo zářivkové "C" přisazené downlight, 2x18W; elektronický předřadník; hliníkový rám; IP20; včetně zdrojů a recyklačních poplatků | ks | 12 |  | 0 |  |  |  | základní |  | 0 | 0 | 0 | 0 | 0 | 64 | K | 2 | ROZPOCET | 0 | 0 | 0 | 0 | 0 | 1 | 0 | 64 | -244627232
| PP |  | 748 12-1144 Svítidlo zářivkové "C" přisazené downlight, 2x18W; elektronický předřadník; hliníkový rám; IP20; včetně zdrojů a recyklačních poplatků | [15 empty] | PP | 2
| P |  | Poznámka k položce: Kód číslo EL351.020 dle knihy specifikací | [15 empty] | P | 2
12 | K | 2 | 743 41-4111 Krabice odbočná O75, s víčkem a svorkovnicí | ks | 3 |  | 0 |  |  |  | základní |  | 0 | 0 | 0 | 0 | 0 | 64 | K | 2 | ROZPOCET | 0 | 0 | 0 | 0 | 0 | 1 | 0 | 64 | -637777880
| PP |  | 743 41-4111 Krabice odbočná O75, s víčkem a svorkovnicí | [15 empty] | PP | 2
| P |  | Poznámka k položce: Kód číslo EL311.003 dle knihy specifikací | [15 empty] | P | 2
13 | K | 20 | 748 11-1114 Svítidlo zářivkové "K" přisazené 2x36W; elektronický předřadník; vysoce leštěný Al; IP20; včetně zdrojů a recyklačních poplatků | ks | 42 |  | 0 |  |  |  | základní |  | 0 | 0 | 0 | 0 | 0 | 64 | K | 2 | ROZPOCET | 0 | 0 | 0 | 0 | 0 | 1 | 0 | 64 | 989951877
| PP |  | 748 11-1114 Svítidlo zářivkové "K" přisazené 2x36W; elektronický předřadník; vysoce leštěný Al; IP20; včetně zdrojů a recyklačních poplatků | [15 empty] | PP | 2
| P |  | Poznámka k položce: Kód číslo EL351.033 dle knihy specifikací | [15 empty] | P | 2
14 | K | 21 | 748 12-2162 Svítidlo zářivkové prům. "P" 2x18W; elektronický předřadník; korpus kryt PC; IP65; včetně zdrojů, závěsů a recyklačních poplatků | ks | 2 |  | 0 |  |  |  | základní |  | 0 | 0 | 0 | 0 | 0 | 64 | K | 2 | ROZPOCET | 0 | 0 | 0 | 0 | 0 | 1 | 0 | 64 | 1847708275
| PP |  | 748 12-2162 Svítidlo zářivkové prům. "P" 2x18W; elektronický předřadník; korpus kryt PC; IP65; včetně zdrojů, závěsů a recyklačních poplatků | [15 empty] | PP | 2
| P |  | Poznámka k položce: Kód číslo EL351.100 dle knihy specifikací | [15 empty] | P | 2
15 | K | 22 | 748 11-1113 Nouzové svítidlo 1x 8W; IP22; svítící při výpadku | ks | 5 |  | 0 |  |  |  | základní |  | 0 | 0 | 0 | 0 | 0 | 64 | K | 2 | ROZPOCET | 0 | 0 | 0 | 0 | 0 | 1 | 0 | 64 | 1360374614
| PP |  | 748 11-1113 Nouzové svítidlo 1x 8W; IP22; svítící při výpadku | [15 empty] | PP | 2
| P |  | Poznámka k položce: Kód číslo EL355.101 dle knihy specifikací | [15 empty] | P | 2
16 | K | 23 | Lineární zářivka 36W / 830, patice T8, včetně výměny za, stávající a recyklačních poplatků | ks | 44 |  | 0 |  |  |  | základní |  | 0 | 0 | 0 | 0 | 0 | 64 | K | 2 | ROZPOCET | 0 | 0 | 0 | 0 | 0 | 1 | 0 | 64 | 1629420728
| PP |  | Lineární zářivka 36W / 830, patice T8, včetně výměny za, stávající a recyklačních poplatků | [15 empty] | PP | 2
17 | K | 24 | 743 99-1300 Celková prohlídka rozvodů s vyhotovením revizní zprávy | ks | 1 |  | 0 |  |  |  | základní |  | 0 | 0 | 0 | 0 | 0 | 64 | K | 2 | ROZPOCET | 0 | 0 | 0 | 0 | 0 | 1 | 0 | 64 | -876107724
| PP |  | 743 99-1300 Celková prohlídka rozvodů s vyhotovením revizní zprávy | [15 empty] | PP | 2
18 | K | 25 | 316-110 Demontáže stávajících rozvodů | hod | 40 |  | 0 |  |  |  | základní |  | 0 | 0 | 0 | 0 | 0 | 64 | K | 2 | ROZPOCET | 0 | 0 | 0 | 0 | 0 | 1 | 0 | 64 | -311572471
| PP |  | 316-110 Demontáže stávajících rozvodů | [15 empty] | PP | 2
19 | K | 26 | 316-130 Úprava stávajícího zařízení | hod | 15 |  | 0 |  |  |  | základní |  | 0 | 0 | 0 | 0 | 0 | 64 | K | 2 | ROZPOCET | 0 | 0 | 0 | 0 | 0 | 1 | 0 | 64 | -1387449896
| PP |  | 316-130 Úprava stávajícího zařízení | [15 empty] | PP | 2
20 | K | 27 | 316-150 Likvidace demontovaného zařízení | kus | 1 |  | 0 |  |  |  | základní |  | 0 | 0 | 0 | 0 | 0 | 64 | K | 2 | ROZPOCET | 0 | 0 | 0 | 0 | 0 | 1 | 0 | 64 | 943730216
| PP |  | 316-150 Likvidace demontovaného zařízení | [15 empty] | PP | 2
21 | K | 28 | 316-103 Koordinace postupu prací s ostatními profesemi | hod | 4 |  | 0 |  |  |  | základní |  | 0 | 0 | 0 | 0 | 0 | 64 | K | 2 | ROZPOCET | 0 | 0 | 0 | 0 | 0 | 1 | 0 | 64 | -469925300
| PP |  | 316-103 Koordinace postupu prací s ostatními profesemi | [15 empty] | PP | 2
22 | K | 29 | 317-010 Podružný materiál - 5% z materiálu | ks | 1 |  | 0 |  |  |  | základní |  | 0 | 0 | 0 | 0 | 0 | 64 | K | 2 | ROZPOCET | 0 | 0 | 0 | 0 | 0 | 1 | 0 | 64 | -392191335
| PP |  | 317-010 Podružný materiál - 5% z materiálu | [15 empty] | PP | 2
23 | K | 3 | 743 41-4111 Krabice odbočná O103, s víčkem a svorkovnicí | ks | 1 |  | 0 |  |  |  | základní |  | 0 | 0 | 0 | 0 | 0 | 64 | K | 2 | ROZPOCET | 0 | 0 | 0 | 0 | 0 | 1 | 0 | 64 | -2057095734
| PP |  | 743 41-4111 Krabice odbočná O103, s víčkem a svorkovnicí | [15 empty] | PP | 2
| P |  | Poznámka k položce: Kód číslo EL311.004 dle knihy specifikací | [15 empty] | P | 2
24 | K | 4 | 743 41-2111 Přístrojová krabice, pro přístroje s roztečí 71mm | ks | 62 |  | 0 |  |  |  | základní |  | 0 | 0 | 0 | 0 | 0 | 64 | K | 2 | ROZPOCET | 0 | 0 | 0 | 0 | 0 | 1 | 0 | 64 | -782191933
| PP |  | 743 41-2111 Přístrojová krabice, pro přístroje s roztečí 71mm | [15 empty] | PP | 2
| P |  | Poznámka k položce: Kód číslo EL311.005 dle knihy specifikací | [15 empty] | P | 2
25 | K | 5 | 744 44-1100 Kabel silový izolace PVC, CYKY-O 2x1,5, pevně | m | 45 |  | 0 |  |  |  | základní |  | 0 | 0 | 0 | 0 | 0 | 64 | K | 2 | ROZPOCET | 0 | 0 | 0 | 0 | 0 | 1 | 0 | 64 | -1412717610
| PP |  | 744 44-1100 Kabel silový izolace PVC, CYKY-O 2x1,5, pevně | [15 empty] | PP | 2
26 | K | 6 | 744 44-1100 Kabel silový izolace PVC, CYKY-O 3x1,5, pevně | m | 30 |  | 0 |  |  |  | základní |  | 0 | 0 | 0 | 0 | 0 | 64 | K | 2 | ROZPOCET | 0 | 0 | 0 | 0 | 0 | 1 | 0 | 64 | 1880721500
| PP |  | 744 44-1100 Kabel silový izolace PVC, CYKY-O 3x1,5, pevně | [15 empty] | PP | 2
27 | K | 7 | 744 44-1100 Kabel silový izolace PVC, CYKY-J 3x1,5, pevně | m | 430 |  | 0 |  |  |  | základní |  | 0 | 0 | 0 | 0 | 0 | 64 | K | 2 | ROZPOCET | 0 | 0 | 0 | 0 | 0 | 1 | 0 | 64 | -986592762
| PP |  | 744 44-1100 Kabel silový izolace PVC, CYKY-J 3x1,5, pevně | [15 empty] | PP | 2
28 | K | 8 | 744 44-1100 Kabel silový izolace PVC, CYKY-J 3x2,5, pevně | m | 330 |  | 0 |  |  |  | základní |  | 0 | 0 | 0 | 0 | 0 | 64 | K | 2 | ROZPOCET | 0 | 0 | 0 | 0 | 0 | 1 | 0 | 64 | -1897421376
| PP |  | 744 44-1100 Kabel silový izolace PVC, CYKY-J 3x2,5, pevně | [15 empty] | PP | 2
29 | K | 9 | 746 21-1110 Ukončení vodičů v rozváděči do 2,5 mm2 | ks | 50 |  | 0 |  |  |  | základní |  | 0 | 0 | 0 | 0 | 0 | 64 | K | 2 | ROZPOCET | 0 | 0 | 0 | 0 | 0 | 1 | 0 | 64 | 540123718
| PP |  | 746 21-1110 Ukončení vodičů v rozváděči do 2,5 mm2 | [15 empty] | PP | 2

## Pokyny pro vyplnění
Struktura údajů, formát souboru a metodika pro zpracování
Struktura
Soubor je složen ze záložky Rekapitulace stavby a záložek s názvem soupisu prací pro jednotlivé objekty ve formátu XLS. Každá ze záložek přitom obsahuje
ještě samostatné sestavy vymezené orámovaním a nadpisem sestavy.
Rekapitulace stavby obsahuje sestavu Rekapitulace stavby a Rekapitulace objektů stavby a soupisů prací.
V sestavě Rekapitulace stavby jsou uvedeny informace identifikující předmět veřejné zakázky na stavební práce, KSO, CC-CZ, CZ-CPV, CZ-CPA a rekapitulaci
celkové nabídkové ceny uchazeče.
V sestavě Rekapitulace objektů stavby a soupisů prací je uvedena rekapitulace stavebních objektů, inženýrských objektů, provozních souborů,
vedlejších a ostatních nákladů a ostatních nákladů s rekapitulací nabídkové ceny za jednotlivé soupisy prací. Na základě údaje Typ je možné
identifikovat, zda se jedná o objekt nebo soupis prací pro daný objekt:
|  | STA | Stavební objekt pozemní
|  | ING | Stavební objekt inženýrský
|  | PRO | Provozní soubor
|  | VON | Vedlejší a ostatní náklady
|  | OST | Ostatní
|  | Soupis | Soupis prací pro daný typ objektu
Soupis prací pro jednotlivé objekty obsahuje sestavy Krycí list soupisu, Rekapitulace členění soupisu prací, Soupis prací. Za soupis prací může být považován
i objekt stavby v případě, že neobsahuje podřízenou zakázku.
Krycí list soupisu obsahuje rekapitulaci informací o předmětu veřejné zakázky ze sestavy Rekapitulace stavby, informaci o zařazení objektu do KSO,
CC-CZ, CZ-CPV, CZ-CPA a rekapitulaci celkové nabídkové ceny uchazeče za aktuální soupis prací.
Rekapitulace členění soupisu prací obsahuje rekapitulaci soupisu prací ve všech úrovních členění soupisu tak, jak byla tato členění použita (např.
stavební díly, funkční díly, případně jiné členění) s rekapitulací nabídkové ceny.
Soupis prací obsahuje položky veškerých stavebních nebo montážních prací, dodávek materiálů a služeb nezbytných pro zhotovení stavebního objektu,
inženýrského objektu, provozního souboru, vedlejších a ostatních nákladů.
Pro položky soupisu prací se zobrazují následující informace:
|  | PČ |  | Pořadové číslo položky v aktuálním soupisu
|  | TYP |  | Typ položky: K - konstrukce, M - materiál, PP - plný popis, PSC - poznámka k souboru cen, P - poznámka k položce, VV - výkaz výměr
|  | Kód |  | Kód položky
|  | Popis |  | Zkrácený popis položky
|  | MJ |  | Měrná jednotka položky
|  | Množství |  | Množství v měrné jednotce
|  | J.cena |  | Jednotková cena položky. Zadaní může obsahovat namísto J.ceny sloupce J.materiál a J.montáž, jejichž součet definuje
J.cenu položky.
|  | Cena celkem |  | Celková cena položky daná jako součin množství a j.ceny
|  | Cenová soustava |  | Příslušnost položky do cenové soustavy
Ke každé položce soupisu prací se na samostatných řádcích může zobrazovat:
Plný popis položky
Poznámka k souboru cen a poznámka zadavatele
Výkaz výměr
Pokud je k řádku výkazu výměr evidovaný údaj ve sloupci Kód, jedná se o definovaný odkaz, na který se může odvolávat výkaz výměr z jiné položky.
Metodika pro zpracování
Jednotlivé sestavy jsou v souboru provázány. Editovatelné pole jsou zvýrazněny žlutým podbarvením, ostatní pole neslouží k editaci a nesmí být jakkoliv
modifikovány.
Uchazeč je pro podání nabídky povinen vyplnit žlutě podbarvená pole:
Pole Uchazeč v sestavě Rekapitulace stavby - zde uchazeč vyplní svůj název (název subjektu)
Pole IČ a DIČ v sestavě Rekapitulace stavby - zde uchazeč vyplní svoje IČ a DIČ
Datum v sestavě Rekapitulace stavby - zde uchazeč vyplní datum vytvoření nabídky
J.cena = jednotková cena v sestavě Soupis prací o maximálním počtu desetinných míst uvedených v poli
- pokud sestavy soupisů prací obsahují pole J.cena, musí být všechna tato pole vyplněna nenulovými kladnými číslicemi
Poznámka - nepovinný údaj pro položku soupisu
V případě, že sestavy soupisů prací neobsahují pole J.cena, potom ve všech soupisech prací obsahují pole:
- J.materiál - jednotková cena materiálu
- J.montáž - jednotková cena montáže
Uchazeč je v tomto případě povinen vyplnit všechna pole J.materiál a pole J.montáž nenulovými kladnými číslicemi. V případech, kdy položka
neobsahuje žádný materiál je přípustné, aby pole J.materiál bylo vyplněno nulou. V případech, kdy položka neobsahuje žádnou montáž je přípustné,
aby pole J.montáž bylo vyplněno nulou. Není však přípustné, aby obě pole - J.materiál, J.Montáž byly u jedné položky vyplněny nulou.
Rekapitulace stavby
Název |  |  | Povinný |  | Popis | Typ | Max. počet
atributu |  |  | (A/N) |  |  |  | znaků
Kód |  |  | A |  | Kód stavby | String | 20
Stavba |  |  | A |  | Název stavby | String | 120
Místo |  |  | N |  | Místo stavby | String | 50
Datum |  |  | A |  | Datum vykonaného exportu | Date
KSO |  |  | N |  | Klasifikace stavebního objektu | String | 15
CC-CZ |  |  | N |  | Klasifikace stavbeních děl | String | 15
CZ-CPV |  |  | N |  | Společný slovník pro veřejné zakázky | String | 20
CZ-CPA |  |  | N |  | Klasifikace produkce podle činností | String | 20
Zadavatel |  |  | N |  | Zadavatel zadaní | String | 50
IČ |  |  | N |  | IČ zadavatele zadaní | String | 20
DIČ |  |  | N |  | DIČ zadavatele zadaní | String | 20
Uchazeč |  |  | N |  | Uchazeč veřejné zakázky | String | 50
Projektant |  |  | N |  | Projektant | String | 50
Poznámka |  |  | N |  | Poznámka k zadání | String | 255
Sazba DPH |  |  | A |  | Rekapitulace sazeb DPH u položek soupisů | eGSazbaDph
Základna DPH |  |  | A |  | Základna DPH určena součtem celkové ceny z položek soupisů | Double
Hodnota DPH |  |  | A |  | Hodnota DPH | Double
Cena bez DPH |  |  | A |  | Celková cena bez DPH za celou stavbu. Sčítává se ze všech listů. | Double
Cena s DPH |  |  | A |  | Celková cena s DPH za celou stavbu | Double
Rekapitulace objektů stavby a soupisů prací
Název |  |  | Povinný |  | Popis | Typ | Max. počet
atributu |  |  | (A/N) |  |  |  | znaků
Kód |  |  | A |  | Přebírá se z Rekapitulace stavby | String | 20
Stavba |  |  | A |  | Přebírá se z Rekapitulace stavby | String | 120
Místo |  |  | N |  | Přebírá se z Rekapitulace stavby | String | 50
Datum |  |  | A |  | Přebírá se z Rekapitulace stavby | Date
Zadavatel |  |  | N |  | Přebírá se z Rekapitulace stavby | String | 50
Projektant |  |  | N |  | Přebírá se z Rekapitulace stavby | String | 50
Uchazeč |  |  | N |  | Přebírá se z Rekapitulace stavby | String | 50
Kód |  |  | A |  | Kód objektu | String | 20
Objektu, Soupis prací |  |  | A |  | Název objektu | String | 120
Cena bez DPH |  |  | A |  | Cena bez DPH za daný objekt | Double
Cena s DPH |  |  | A |  | Cena spolu s DPH za daný objekt | Double
Typ |  |  | A |  | Typ zakázky | eGTypZakazky
Krycí list soupisu
Název |  |  | Povinný |  | Popis | Typ | Max. počet
atributu |  |  | (A/N) |  |  |  | znaků
Stavba |  |  | A |  | Přebírá se z Rekapitulace stavby | String | 120
Objekt |  |  | A |  | Kód a název objektu | String | 20 + 120
Soupis |  |  | A |  | Kód a název soupisu | String | 20 + 120
KSO |  |  | N |  | Klasifikace stavebního objektu | String | 15
CC-CZ |  |  | N |  | Klasifikace stavbeních děl | String | 15
CZ-CPV |  |  | N |  | Společný slovník pro veřejné zakázky | String | 20
CZ-CPA |  |  | N |  | Klasifikace produkce podle činností | String | 20
Místo |  |  | N |  | Přebírá se z Rekapitulace stavby | String | 50
Zadavatel |  |  | N |  | Přebírá se z Rekapitulace stavby | String | 50
Uchazeč |  |  | N |  | Přebírá se z Rekapitulace stavby | String | 50
Projektant |  |  | N |  | Přebírá se z Rekapitulace stavby | String | 50
Poznámka |  |  | N |  | Poznámka k soupisu prací | String | 255
Sazba DPH |  |  | A |  | Rekapitulace sazeb DPH na položkách aktuálního soupisu | eGSazbaDph
Základna DPH |  |  | A |  | Základna DPH určena součtem celkové ceny z položek aktuálního soupisu | Double
Hodnota DPH |  |  | A |  | Hodnota DPH | Double
Cena bez DPH |  |  | A |  | Cena bez DPH za daný soupis | Double
Cena s DPH |  |  | A |  | Cena s DPH za daný soupis | Double
Rekapitulace členění soupisu prací
Název |  |  | Povinný |  | Popis | Typ | Max. počet
atributu |  |  | (A/N) |  |  |  | znaků
Stavba |  |  | A |  | Přebírá se z Rekapitulace stavby | String | 120
Objekt |  |  | A |  | Kód a název objektu, přebírá se z Krycího listu soupisu | String | 20 + 120
Soupis |  |  | A |  | Kód a název objektu, přebírá se z Krycího listu soupisu | String | 20 + 120
Místo |  |  | N |  | Přebírá se z Rekapitulace stavby | String | 50
Datum |  |  | A |  | Přebírá se z Rekapitulace stavby | Date
Zadavatel |  |  | N |  | Přebírá se z Rekapitulace stavby | String | 50
Projektant |  |  | N |  | Přebírá se z Rekapitulace stavby | String | 50
Uchazeč |  |  | N |  | Přebírá se z Rekapitulace stavby | String | 50
Kód dílu - Popis |  |  | A |  | Kód a název dílu ze soupisu | String | 20 + 100
Cena celkem |  |  | A |  | Cena celkem za díl ze soupisu | Double
Soupis prací
Název |  |  | Povinný |  | Popis | Typ | Max. počet
atributu |  |  | (A/N) |  |  |  | znaků
Stavba |  |  | A |  | Přebírá se z Rekapitulace stavby | String | 120
Objekt |  |  | A |  | Kód a název objektu | String | 20 + 120
Soupis |  |  | A |  | Přebírá se z Krycího listu soupisu | String | 20 + 120
Místo |  |  | N |  | Přebírá se z Krycího listu soupisu | String | 50
Datum |  |  | A |  | Přebírá se z Krycího listu soupisu | Date
Zadavatel |  |  | N |  | Přebírá se z Krycího listu soupisu | String | 50
Projektant |  |  | N |  | Přebírá se z Krycího listu soupisu | String | 50
Uchazeč |  |  | N |  | Přebírá se z Krycího listu soupisu | String | 50
PČ |  |  | A |  | Pořadové číslo položky soupisu | Long
Typ |  |  | A |  | Typ položky soupisu | eGTypPolozky | 1
Kód |  |  | A |  | Kód položky ze soupisu | String | 20
Popis |  |  | A |  | Popis položky ze soupisu | String | 255
MJ |  |  | A |  | Měrná jednotka položky | String | 10
Množství |  |  | A |  | Množství položky soupisu | Double
J.Cena |  |  | A |  | Jednotková cena položky | Double
Cena celkem |  |  | A |  | Cena celkem vyčíslena jako J.Cena * Množství | Double
Cenová soustava |  |  | N |  | Zařazení položky do cenové soustavy | String | 50
Datová věta
Typ věty |  |  | Hodnota |  | Význam
eGSazbaDPH |  |  | základní |  | Základní sazba DPH
|  |  | snížená |  | Snížená sazba DPH
|  |  | nulová |  | Nulová sazba DPH
|  |  | zákl. přenesená |  | Základní sazba DPH přenesená
|  |  | sníž. přenesená |  | Snížená sazba DPH přenesená
eGTypZakazky |  |  | STA |  | Stavební objekt
|  |  | PRO |  | Provozní soubor
|  |  | ING |  | Inženýrský objekt
|  |  | VON |  | Vedlejší a ostatní náklady
|  |  | OST |  | Ostatní náklady
eGTypPolozky |  |  | 1 |  | Položka typu HSV
|  |  | 2 |  | Položka typu PSV
|  |  | 3 |  | Položka typu M
|  |  | 4 |  | Položka typu OST